## S_PDAV.1_1_1
Projekt: |  |  | Gerätezentrum Automatisierungstechnik |  |  |  | Datenblatt Armatur
Projektnr.: |  |  | GZAT_old |  |  |  | für : |  | =0.H1.T2.RI1-H003
Benennung:
Kunde: |  |  | PLT |  |  |  | Sicherheits-Durchgangsventil | [6 empty] | Prozessentwicklung
Auftrag: |  |  | Projekt GZAT
REV | Technische Daten | [8 empty] | REV | [6 empty] | 1
2
| Nennweite DN |  |  |  | 25 | [11 empty] | 3
| Nenndruck PN |  |  |  | PN 16 | [11 empty] | 4
| Anschluss |  |  |  | Geflanscht | [11 empty] | 5
[11 empty] | Auslegungstemperatur |  |  |  |  | °C | 6
| Werkstoff-Nr. | [9 empty] | Auslegungsdruck |  |  |  |  | bar | 7
| Rohrklasse | [9 empty] | Zul. Betriebstemperatur |  |  |  |  | °C | 8
| Rohrinnendurchmesser | [6 empty] | m |  |  | Zul. Betriebsdruck |  |  |  |  | bar | 9
| Isolierdicke | [6 empty] | m | [8 empty] | 10
| Gewicht | [6 empty] | kg | [8 empty] | 11
12
| Stoffdaten | [15 empty] | 13
| Medium |  |  |  | Wasser | [5 empty] | Leitfähigkeit |  |  |  |  | S/m | 14
| Aggregatzustand | [9 empty] | Flockpunkt |  |  |  |  | °C | 15
| Chemisches Kürzel | [9 empty] | Taupunkt |  |  |  |  | °C | 16
| Massenstrom | [6 empty] | kg/s |  |  | Siedepunkt |  |  |  |  | °C | 17
| Volumenstrom | [6 empty] | m³ |  |  | Anteil feste Bestandteile |  |  |  |  | kg | 18
| Temperatur | [6 empty] | °C |  |  | Teilchengröße min |  |  |  |  | m | 19
| Druck | [6 empty] | bar |  |  | Teilchengröße max |  |  |  |  | m | 20
| Dichte | [6 empty] | kg/m³ |  |  | Gefahrenklasse VbF | [5 empty] | 21
| Dynamische Viskosität | [6 empty] | Pa*s |  |  | Wassergefährdungsklasse | [5 empty] | 22
| Bemerkungen | [15 empty] | 23
24
| Prüfung | [15 empty] | 25
|  |  | Hersteller | [8 empty] | TÜV |  |  |  |  | 26
|  |  | Druckbehälter Verordnung | [13 empty] | 27
28
29
30
31
32
33
34
35
36
37
38
39
40
41
42
43
44
45
46
47
48
Rev. |  | Datum |  | Name |  | Beschreibung | [6 empty] | Erstellt: |  | 30.01.2007
* | [12 empty] | Bearb.: |  | FALK DOHERR
[13 empty] | Seite: |  | 1
[13 empty] | Von: |  | 1
Kontrollkästchen 9
Kontrollkästchen 10
Kontrollkästchen 11
Kontrollkästchen 12

## S_PDAV.1_1_1_CSHT (hidden)
XMLContent | ComosComboI9:N9 | ComosComboI10:N10 | ComosComboI11:N11 | ComosComboI14:N14 | ComosComboI20:N20 | ComosComboI21:N21 | ComosComboU27:Z27 | ComosComboU28:Z28
@@UU@@C@@ADD0AB6sUMhjHMYpjHQg5kqOhCEIShSUJUpIEpQpSkqUgCQAUBIFKApSQKUoCVAApCgKUpSgJABQEqAoAEgUBSQKQpQFJUACVKAoCkpAlCVKAoAAAAAAAAAAAAAAAAAAAAAAAAAAAAAAAAAAAAAKAAAAAAAAAAAAAAAAAAAAAAAAAAAAAAAAAAAAAAAAAAAAAAAAAAAAAAAAAAAAAAAAAAAAAAAAABC6e0IAfJ+37+j6lQrzf9VtVIoao1dXnFCj04fH/VEcoBZUICh9I8/f+j5nqRu+crnqiQunPG6N8qOMTxbOC5tgVjVEhdLRujfKjaDW9jdCp9+QobqgJM4IlKgHw/+uFjooQA+0FPrrcywKzqpNKokkk2VW2sIXYVUmFUSSSYVWFVgFYWx1dT7Mssssssssssssj8Pu6N69UN04TSOrZ5YqF4qXkVG7wWzvyxkpKkgZ5/pc0AkCQDbq0q7qVffV99aaqy24bcbbbWta1rWtlqDKSIQhnAIOyh8XYQ8KCj/IHYUSKLIovXhCQRJERPConLLRULpUIqEJy2uC6Chy1giF5ru4PZ9e78lQrKEwAT89/tCAHRgKFiYyj++jC818uZ+vgrxqhfnjFQ4BUKVCnVzejfOLeIdv2PxNMDWHmnBNO3pcRESF3W4BADjahsxzx5CSSSSSSSSSSSX1UkkkkkkkkkkkkkkkkkkkkkkkhDOhQgoSerkCnZPJYQA7iAJ5HunHxnIIATDMBPWMPPidIf7/kOGKIQ6abhACKoZek5tm6ArYk4qfiVDcv2gprdem9rkwMeYBSKh4wNe/YUTbdsBTQBLek2mgCY6cm53EATYKhG8Ianyl5V0BTiWQAkQkRHsXj7aoXl+x93ev9x1Ip3Gjy8LxPKoAYvEAlxuiJoTXOqiJTSqXkwMZVgU3AEvOKuqfLx9cCriwTdEAIAm+ChoQovJeciIm4dYmaAJ/Gb2d5LAJ3lAD3szu+179V3rvg74iqAPqAA== | 10 | Keine | Geflanscht | @Default | Acetylen | Fest | VbF AI | WGK 0
@@UU@@C@@ACzkABwhUMhSnMYxzHOc50IShKEIQlKUpUlKVJQlSVKAACVKSBQFKApSgAUkCkgABAEgUpQFAUoCgKUBQEgUBIAJSpQFKUBSUpUoCkpAlKVKAoAAAAAAAAAAAAAAAAAAAAAAAAAAAAAAAAAAAAAKAAAAAAAAAAAAAAAAAAAAAAAAAAAAAAAAAAAAAAAAAAAAAAAAAAAAAAAAAAAAAAAAAAAAAAAAABC9X2qryqC939f39P0iBXn/6tOijRAQKtXoQCj14fN/VEdMMhAgCH0D3+93g3bM+a7zEqYWokKqc1m0vzd88GXFnWGLkSpnaiQqpnZtL55lrZabQqflmgG0VCaoiFIKny/+uGR49ZkGRoUF+tUKvbZbGbduV7W3WvfRaVove1tFr3wwC2iqr8fu8fgwEDTwmuNaNnk51SIBgKFGUyktkWKECDoIuH2Y6sNF8KqrZXkNckKkia9f575cxuoFBIBp3SZWtaS1pVVVWtVVULSUGEkdHig9ZD8AAHzAdYUICEh04QkECEYABFEPvFDlm2CBaVCCBCcuVgtEA5awAC5xW8W97fs3uIHFbOExUDf6nAoL7WCAaSYyj+9FjV1dP1fpXhEC+nGCBwggQ2WECntYqr6eecfOIdXseA0qrgZh55w71b2FEUQhXH0eJQXnNQ231Y9Ikkkkkkkkkl6qSSSSSSSSSSSSSSSSSSSSQhqpAIgEm/pVDrn7ZKC+6igdx986HIdNQWYZqB0TD0YnqD/f8hxPqoQDtELqCxEDP1n8btogeUioGZJ0KfjEDbfnqhrde/w65MDHcKhBA8IGrhyuRRDgvtVDeUDL1nAblAx3dTZ20UDYCBG4Q0PkLlWiocixgoHXuPuCBcvtf54L9l0AJ7zR5eJ43sgi4vGoFjYiG4mqciiFNCJcmBjKyVDWoFzjrkO70OoBVjIJsUFigc8QDcQouS501ENZ0iZooHmzexwJkoHbBF7mZ8Ha+Gq+S3xfOIKgp7A= | 100 | PN 1 | Geflanscht, Feder | 101.25 | Ammoniak | Flüssig | VbF AII | WGK I
@@UU@@C@@ABKuAAthSMpTGMY5jHOg6DnOdCEoQhCEHSlCUpSpSUgQACkpAoAEqUACVKUkCAKAAAAKSoCgAUBIAASlQFKAoClKQkAAJQAClKUlSUqUlCFKAkAAAAAAAAAAAAAAAAAAAAAAAAAAAAAAAAAAAAAKAAAAAAAAAAAAAAAAAAAAAAAAAAAAAAAAAAAAAAAAAAAAAAoAAAAAAAAAAAAAAAAAAAAAAAAAABC6eg8B8CiQ8kD1We7yiU9vvphbQtgJStP6QodV3z+uhHCGQSAP1Dzc1/MZtGbCFSffdqrbC0kkrfCk81yGUVmMRogB4v+W7ADA56qJ9iu3TB8/m5/usEw1l8bcn63UEtVtIJffd5a42mP6X+nLbUHng7mlDzgIfuBxiwGQ4IQgBBIRkUftF5JjBKykIJCcmSoViHJS4Cw1V7XBxhX8xK4Qlynp9F6ia7kMhL5Q9Vp7JVWwy9nH6+Gn5CWX35Cgm4CQqJHve7Wde81lDteg47jEPbN38afho26kUYU4s6icLSGfuZr9hLKUkkkkkkIZqIRCTVgr1+2dGCieA5UU6HwnFiuB2VEmS0bFO6bCv+j/etXE6g74UIW/5DgYr0x6aBKFiiRE2uo+U/bXF1Cfwe8oKf/nkpnJNNHgE0Gm3gV0unaA3eGklxgGQDMAEEgc4Gb6FeLHSF5RR37tKu4pjcb5vnfXWphr7mjYimAJGwIWvrLClYrsHMRKMFMhaHw/EXrUaCXF22+zds8LaAfI0P53nieUFL3fUqbSuc8Q0zThUaNBC0l5klB1rHFXOpacNLTjy71vbrWta0IQhx9gC68yhNCiRTeENRChYSw5FHbNhKjiindxe87DOZQ3kyKeMFLMx8fL46U8ld43z5vpVERDrA== | 1000 | PN 1.6 | Geflanscht, Nut | 10BSTD02 | Chlor | Gasförmig | VbF AIII | WGK II
@@UU@@C@@AAbuAARSSMhSmMYxzGMdB0pMhKEHQhADoQBKUISlIEJAlAEpSkAAJOACQAQlAAASkAEpSkAEpQACUpAlKUgAhAEISlKQJAhAEAQBCAJQlB0pAkAAAAAAAAAAAAAAAAAAAAAAAAAAAAAAAAAAAAAJAAAAAAAAAAAAAAAAAAAAAAAAAAAAAAAAAAAAAAAAAAAAAAAAAAAAAAAAAAAAAAAAAAAAAAAAABD1wD8fk6PTzy/04mnGbMpIo8ifKVoqTfoDc2/Kj54MVympEo4Kwc6k4Gz/t1FFLA9bF5lU/hu8HD8qLDdK06MHGp0JlAqKPVXbgprsiC22D7Iem37hj5G9RiEjRQmkCQC9g7FJQhISpQRkkYpa2hhlvyrQqTh9/nAPrWVVKHzQW6mD7relVTvRfKHsdGebN7R2PiTKw51esNsCAQo/egAaJ7VJF307MXWZC6OtaPjz+0cWAA7oHE/CaeQ1gBU3Fh+qTpD+n80n0ycgBFeYutZUJY4eWXWHgeDq38iVJi2mxb7dvXrYXyzh4ivMXmIqxavfAzhOQIm+RziSHjSQh7Ex7MyeF818+86G/A4NrQeN9tgVPRJPCGItjGBDhhNUlSisdxMWM29VtQUgrQBFxfBMUzIBYaTWmBy2PXvHWZWB4rDb7mWI8csu42xtj6g= | 12 | PN 10 | Geschraubt | 10BSTD03 | Chlorwasserstoff |  | VbF B
@@UU@@C@@AAbqAARPSMhSmMYxzFQg50IOhCTmShADoSACTpSlAAISkCUpSAAEoSACQJSgCQAAkAEJAkCUpSACUpAgCQJAhIEoQBKUpQBKEpSlKAJQlB0pAkAAAAAAAAAAAAAAAAAAAAAAAAAAAAAAAAAAAAAJAAAAAAAAAAAAAAAAAAAAAAAAAAAAAAAAAAAAAAAAAAAAAAAAAAAAAAAAAAAAAAAAAAAAAAAAABDzAHx+fL4+SX+WeqKk4zzkirvfeBO1FiHusq7+4j2Sw0U1JSXvsBz8KcMZ/27CqtgeRiuVj9fo4N6eDzlidVv0riodQq7K92LqquHBKRS6PL8oHrN+kY/qBrsQkXoQkCTDzDooUISEq0EZZGlLo5MMvdK1CrOD1eIA4bSyxQfmCmXBu/CN+dtm/GpKH1eXVNrUaM28TLQ5FqLRpAmCI/eQAvcIp7c1JW5SkaVw9PpnFgANoDifaL9c2ABV0Lj9VnMH9/ivfNDkAItzmhRlglkh7ctMeB4NLHxpVmLrg1vt01bRmOWEeItzmMxFmLL2AMInIETfGTiSHe0kJnSmPZmT0X+Mc9p1N9lwdbnu99RgWPISNEMRSL2EOGE1WWKLR6BMV539htQVgqACNAxwTFMysLjoC1gPtc82Nlp3WB27jwbO3EdyW3uMY2x84A== | 125 | PN 100 | Geschraubt, Außengewinde | 10BSTD04 | Dichlorfluormethan
@@UU@@C@@AAbuAARTSMhSmMYxzGMhB0IMlKEGQkCDoSBKTpQBKQISgCUpSAAEoSACQJQlKUgABIEpSkAAIQAAEJAlKQAAhKUpQBKUpQBKEpSlKAJQlB0pAkAAAAAAAAAAAAAAAAAAAAAAAAAAAAAAAAAAAAAJAAAAAAAAAAAAAAAAAAAAAAAAAAAAAAAAAAAAAAAAAAAAAAAAAAAAAAAAAAAAAAAAAAAAAAAAABDygHx+ZyeXjl/pxNPNLNEkUd1P7laKk35A8O34EevFjuU1IlHurBz8ScDZ/26iilgedisVT9G77/TPEbhUnRX9FOlMoF7KafNitps4LJSLroNz5QPVb3hj+reRiEjUQmkCEBujtUKEJCVKCOhI0JdHDPl7ZVoVJhveMA4KyqpQ/zBbq4vgt+VVO/F8oevyc02L2ijpeooKw41es6qBAIj96QBpm6pIu2csXYshdGjaO/pnDWAbAHC+yamqawAqbSw/VJyh/T+YPlk5ACK8xdayoS04e1LRHieLQv4kqTHsti327edWwvlnjxleYvMZVjydcDPE5Aib4nOJIeCSEPLMfVmTzn+L59Z0N9hwbOk8HrsCp6ZJ5wYy2MAIcMJqkqUVjuJiwO9rNqCkFaAIuL4JimZALDUa54H2seW8dZ3GB2rDb6m1EduW1322NsfM | 15 | PN 110 | Geschraubt, Innengewinde | 10BSTD05 | Ethan
@@UU@@C@@ADjeACNhUMpSmMcxzHOc6EoOdCEnUhKUISlKEISlKUpUoCFJAoAFKSpSkqAlSlJUBKVJAAAAAABSkgSlKQKSkClJUpSUpSACQKApSlKUpSVKAoAAAAAAAAAAAAAAAAAAAAAAAAAAAAAAAAAAAAAKAAAAAAAAAAAAAAAAAAAAAAAAAAAAAAAAAAAAAAAAAAAAAAAAAAAAAAAAAAAAAAAAAAAAAAAAABC4kBDz+n+e8ClP2/6nsuogl0VSkKz+FEoey/s/pQhlgYApFFO8naPn+Y8ubt3du+v0+LSWtbud36rz7Mv16aYyZs9bs+FpPB5vHjd9v3+WuXLm0V1aby1ratWq81ZdevlVzSZ9FbtGW0mvXrxu169zn8EvhSYZFE2AIEzRVKCgP/rzypCxgX2MiAh30B26a7SBqPJcTHcpSlx43MWtJ+FDdvBS6ovhM8aFhbEFvx9fkuLvBSl1qlbUpZRMoA6ixvFcxBEM1ZLYHQNG2ZAvLzR4aF+rTktqzUKUpWxwm2ZS7my7dNNa1K4NkUx10vmvIUpQ5TvySSVsXUoU4aBlKjQ+4h6YBwr5BBX816wAwASQU4oJCIxVIpFVIeQAeSZoClpSEBSE5MKhWKJyXqFYqWKG/ywp6CAdI6JQOLpbhwljm8ZuiQrxeaSxY0FC4MwKfkdAsZ9yE20UxDhAcnBYMTvoCHn/ExUSxMZgYh1w6heYnSKHvEA/bKb22ckBoZ/FhTlgpflCpMM+kylgU4gFOWZTELyo1NgcFpOUGczgpqDAzOk5D0HwXD/XGdP22GUw9RwkNwyGkP3m/NZgcrEfWaChzEOlJJIsKYEVUhoMkAerxICHG05xQ1758WzSbxu3+5pkkkkkkkkkkkkkkkkkkkkkkkkkkkkkkkkkkkkkkkkkkIbtFEiiSb2lAdswOZ1g1dAzoCHQRFPfeycfEbEBCX882kUzn8ZD+w/3/JwQFYQX+4rVAQiCmHsNDnVAMhJzKP0ApXUgOVy7e5+sl5tPYEBgKepc27gADqrpQHaRTD2Go2kUybXDD40RTSApGgQs+6WKViA7AkECEQXqWHogpYtoefqtzm4Qem0Oruux6YghkeWilTQqm0ZqbFVKNARsS8ySmCA50UsTYdzYcC0qZAmdAQiKaxRNJChYljfVUzG8TFEU69xi8epKop2BBD4MTtdT4aU+Svy91VFAX2g= | 150 | PN 12.5 | Geschweißt | 10BSTD06 | Ethylen
@@UU@@C@@AAbuAARSSMhSmMYxzGMhBkoOhCDnQlKEHAkCUIQBKQJQlIEJAgAAIQkCQJQBKUAAlIEpAgAAJQkCUpABKAASlAEIABKQJQBCUpSlKAJQlB0pAkAAAAAAAAAAAAAAAAAAAAAAAAAAAAAAAAAAAAAJAAAAAAAAAAAAAAAAAAAAAAAAAAAAAAAAAAAAAAAAAAAAAAAAAAAAAAAAAAAAAAAAAAAAAAAAABD1QD5fM6PRzy/04mnGXKpIo8Kf3K0VJvzhvbvkRw4L7lNSJRx1g57ycDZ/26iilgb7F5VU/bwcfJ7qLDgK06MHMp0JlAqKN+u2iqyILbIt4Yb67frGP6t6bEJGJCaQJAL0jtUlCEhKlBGSRfLsaObL4SrQqTj9nmAOSsqqUP88si7Ts+K4pV08UZ8oev0aBsZ7R2eEmVhzrPWZbAgEKP3iAMZ6lJF3v1ousyF0Z1o8OsctYB3AOV7RpaZkAFTaWH6pOkP6fzG+mTkAIryl1rKhLFD8Es4eB4Orh2UqS/vNi4m7dCthhlmjvK8phLyq/U2QM0TkCJv6OcSQ8aSEPVmPtzJ5j/GGew6G++4O7ovG9dgVPESeYF5bGMCHDCapKlFY7iYsZu5G1BSCtAEXGGCYpmoBYaTXWA+1j1cI6zbYG1YeLtbkRty3PG2xtj6g | 16 | PN 125 | Keine Angabe | 10C001_MVL | Helium-4
@@UU@@C@@AAbuAARSSMhSnMYpjmOhBkIOA6EGQlKDoQBKUAQBAAJQBAEpAgAAJScCQAQBIEAAgCUpAgAAAQACAIABKUAABCUISBKQJQBIEJSBKAJQlB0pAkAAAAAAAAAAAAAAAAAAAAAAAAAAAAAAAAAAAAAJAAAAAAAAAAAAAAAAAAAAAAAAAAAAAAAAAAAAAAAAAAAAAAAAAAAAAAAAAAAAAAAAAAAAAAAAABD2gD6fU7vd2y/04mnnlniSMHqT/BRFab9ocXBwo+Fl2JTUiUdNAc+FOBs/7dZgqYHGxcSrfNz9XvnZy8hROqz7KdSZgFTBxxbOr5RBhsi2qG+TXb5Rj7G8rEJF6E0gQgOQeJQoQkJVII2ZF0vHq3S6JUQqjp5vYAdVCutQ/zBbr9eHj+cdGCynRGSUBud2ob2Ro2ucmUDtWRaFsCARH7vANZwi3e24tpsFsaWEentnXQA3QOt75f4jZAFVaYT9VHeH9P5e++TkAIpnMVrKxLVh5paY7HZpY+xKou3mxfFu3JRhjlojuKZzGXFd2XzAaInIETfY5xJDvSQh+SY9yZPQebHPyvA353Bu6jve2wK3qknoBcWxeBDhhNVFaig8RMV5wbDagqBWgCMRjgmKZlAwms14QPvhe1jHQzMDfwnBuZoj0S9PrbY2x+A= | 175 | PN 150 |  | 10CA01B1 | Kohlendioxyd
@@UU@@C@@AAbuAARSSMhSmMYxjmMdB0oMhCDnShKEISlIDpSBKUpQlIEoAkAAIQACQISkAEJAgAEpAgAAIQACAJAlKQAAhAEoSkCQJQBKEpSlKAJQlB0pAkAAAAAAAAAAAAAAAAAAAAAAAAAAAAAAAAAAAAAJAAAAAAAAAAAAAAAAAAAAAAAAAAAAAAAAAAAAAAAAAAAAAAAAAAAAAAAAAAAAAAAAAAAAAAAAABDygHy+Z0ernl/pxNPNLNEkUeVP7laKk36Q9Hm3Ee6zFcpqRKPfWDnuJwNn/bqKKWBvMW6qn6+Dk9k7DfKk6K/op0plAuOmnestpwfCILrouqhvrt8Ix/VvUYhIxoTSBCA3x2qFCEhKlBGtIsl2dLDLjlWhUmlw7oByVlVSh/mC3Ts+PLHFOurijQlD7fRong0Gijte0oKw51oLDVAgER+8YBkOBSRdr5Yus1i6M+0d+U5awDvgcr2Drah2ABU2mA/VJ0h/T+ZH0ycgBFeYutZUJY4ezLPHY7OrfzJUmLxNi4m7dGthfLOHiK8xeYirFq+MDOE5Aib5nOJIeRJCHlmPvTJ4X+L567ob2HB4dJ5H3GBU8ZJ4QxFsZAIcMJqkqUVjuJiyG3rNqCkFaAIuL4JimaoGA6zWmB9sDy3jrNlgeTAbfd2ojZltedtjbH1A | 20 | PN 16 |  | 10H01 | Krypton
@@UU@@C@@AAbwAARTQMhSmMYxjmOg5kIOlCEGQkCEIQBKTpSBAAAQlCUpAgAAJQgCQAQBKUAAkCUpSgAAAQkAEoABKUJABCUISkCQJQBIEoQBKAJQlB0pAkAAAAAAAAAAAAAAAAAAAAAAAAAAAAAAAAAAAAAJAAAAAAAAAAAAAAAAAAAAAAAAAAAAAAAAAAAAAAAAAAAAAAAAAAAAAAAAAAAAAAAAAAAAAAAAABDyAH1+3X6+qX+U1NPLLLEkUeXpgRWipN+oPPvb6PhZdhU1IlHLWDnvpwNn/bqKKWBwMXoVT4uP283vowcJWnRZ91OhMoFFVHBFtFHziC2yLfioHqN+4Y/w3qsQkXoQkCEw4R2qFCEhKlBGvIul3NLFLklWhUnLxekA5qyqpQfmC3Us9n0jknXVyR2uecg2OvRNrQaMnGTKw6loLFbAmCI/d4BpuEW+HvWyr1i2M7APPyHPYAbIHO9s09Q1wBU2mA/VJ2B/f4r32Q5ACK8phtZUJaUPdlnjsdmdj6EqS7aBr5N26FYzHLEO4rymMuKrtXxAYhOQIm+gnEkO8SQh92Y9iZPNe7jnsuhvxuDwaLvffYFT0iRmhcWxewhwwmqSpRWPCTFeb2s2oKQVoAjCY4JimarDAaYu2B04HkxsrNxgbeA3tjciPJLc8wDbY8w= | 200 | PN 160 |  | 10HB24 | Luft (trocken)
@@UU@@C@@AAbuAARSSMhSmMYxzmMg50oMhCUHQlKDoQBCTgQBKQJQlIEpAhIAIQkCQJQBAEpAkCUoAgAAAQkAEoAlKQAShAEISkCQJQBCUpSlKAJQlB0pAkAAAAAAAAAAAAAAAAAAAAAAAAAAAAAAAAAAAAAJAAAAAAAAAAAAAAAAAAAAAAAAAAAAAAAAAAAAAAAAAAAAAAAAAAAAAAAAAAAAAAAAAAAAAAAAABDyAHy+Z0bvPL/TiaMqlllJFHjT+5WipN+kNzb8yPdew2qakSjjrBz8qcDZ/26iilgbzF51U+Dg9XJ7KL++Vp0XuZToTKBRVRvRZRR8IgsvRZxqB6TfrGP6t42ISMSE0IEgN8dihQhISpQRqSMMtXQwS4pVoVJycHoALqyqpQ/yoLOxe3fjHDOqrhjOlD1ujPNfOaNX2kysOdZ3NGC2BAIj94gDRcIt9+SLa9MtjNvjuyHLWAdwDlewaOkagAqbC+fqk6Q/p/MT6ZOQAivKW2MqEtCH4pZo7zvdW7wpUmHvNi4m7M+thdLAPCV5S4wlWHH3wMAnIETf0c4kh4kkIfZmPtzJ5j/F09d0N+Bwd3rPE9ZgVPQJPMDCWRiAhwwmqSpRWO0mLEbem2oKQVgAi0ugmKZjAvmi11wPtfeS4dZssDYvnk7W1EbMtrcbY2x9QA== | 25 | PN 2 |  | 10HSTD05 | Methan
@@UU@@C@@ACgCABgzUMhTGMYxzHOhKDoOlSEIQdSUIShSUoSpSVAUlIFJUoCgJAoAEpSkCVAAoClKSAAFJABIFAUoCkgApQAASoCUgSlQAKSpSkpUpSlKUpQAAAAAAAAAAAAAAAAAAAAAAAAAAAAAAAAAAAAKAAAAAAAAAAAAAAAAAAAAAAAAAAAAAAAAAAAAAAAAAAAAAAAAAAUAAAAAAAAAAAAAAAAAAAAAABC/d5kAe55fN+3fBa9P+VlfRfEQqKFp6lGj+MO3+VEdEMgWAr84/L3u8/lry9Wi6z8n513YOwvuhLfbr4LZ542c8qzg5l90JLYXZaoVN/So6xAJuxVpRQ+L/lwozOEhmeS9AHwIBuGnv3an7PF5LAuf1bTGN9/o0At6AXkBcbvo0Z3lZ4eW6kXwE88Hw9RD6xAT8wOAAIKyDxwCEWAsCMRYqsT6QA2zTAW6VCAsJ1crBaKPVrARuNduLlo6Ed48YLQWzhMUX7vJ4ukgD5cjJRhMpv2H04XG50rzPzeGvGC334wF4QFgUCxfeP24Cxt9c5aObiMDRiEYdat+xW5SlEUAhXT499AHa1DVdnjyEkkkkkkkkkkkkkkkkkkkkkkkuqpCGdKMUZNehANLY8/uH4ZoA/qUHXRFveudg28pkfxQVU5D8U/wOmgDa7UbEXlNW7wkLw/koOcU0cMJDAtke6f3rhxwSEHnwUMQhcgDEFw/o9GznhsBfZPgIUIuJ24ydohbnEnCdLoFziC2eCGHGgFa4SYG822cWyTIvJ+kndLbwE1JxCaC4zOIQDcMAX7wOcuR1jSQ55QXFZGniLg3z/QuVXRdqQDoBii5ZH9nZNQ2NiLrNPKPMYlxz+lcNxeevSIu+YouJEWzQQ2GRwmBm3nwmRa1QlVJUkkJVSVJIdUsgFHMlMEWHWhYDsAtF2k33j2ieo48eRyvzkpAOy7wXn6al2hvkL3iMuOSGo2iAxwMDootxRcbirCPARzDXcW1qrRCy2BSxvGJaxlK0IUc5ANSLpQwLPtRjuVJ0fYMdZ0cOoBVjcCaUAdlEiLtFHdIUXkhfOOEkOYLYCeyWVXzmssTE3ARcSdA9Os3Xq3n/hyGdpOQNo8iakX2yrt2qrSdkQHQXbDte/3Kr47cId35kAABPWA= | 250 | PN 2.5 |  | 10HSTD06 | n-Butan
@@UU@@C@@AAb0AARYSMpSnKYpzGOY50pMhCTnOgCToQBKUASlKUpAhAEpSkAEoQACAIAkCUgAlKEpAkAAJSlIEoQBKQAAhAEoQACQJQBCUpSlKAJQlB0pAkAAAAAAAAAAAAAAAAAAAAAAAAAAAAAAAAAAAAAJAAAAAAAAAAAAAAAAAAAAAAAAAAAAAAAAAAAAAAAAAAAAAAAAAAAAAAAAAAAAAAAAAAAAAAAAABD1QD5fM5vRyx/0oSRnUc8YovbSf3KIqTfnDbZ8Kra1JR8ko/GoHe8acBs/7dCN6bA9LPNCnlhN7u9wxr3Pb6iic58ld5kVeFTenfrsnXVxRhgwQOFN9Rv3DH9W8zEJGVNNIEgPWOtQUEJCU0ENSJij1ctseCNEKZw7u4AcVCqpQD8wLMd/RW/Gqe/C6MH2ObQO5c0anvJFA5VcuTDgiIBEP3jAMh7FFFuv1oW39MthdYPQ7Rx0ANYDjffNLMagAp2FZ+pnOH9P5kfPFxAEUzmCxlQljg9mPSHfd/o3fRKZi12xcDdmjRhdHCPEUzlxiKsWbugYROIIk/C5Qih5EkIerIfbkStf4ulrO833nA1+m8j67AqeMi7QxFkMgEHBhJTKlCg8BIWQ29NtQJgrABGAugSFIzAVmVrSA+1b1bh0NhgeCs2uzswhsR2fEMbbH0A= | 300 | PN 20 |  | 10HSTD07 | Neon
@@UU@@C@@AAqCAAZ6SMhTGMUxjmQZCEHQc6EnQg6EJOhAEASkCEpSlIEJAlIAJQgAEAAhIAASkAAIAlIEpAkAEASlIEAAcCQJQlCQIABKAJSkCEoSlB0pAkAAAAAAAAAAAAAAAAAAAAAAAAAAAAAAAAAAAAAJAAAAAAAAAAAAAAAAAAAAAAAAAAAAAAAAAAAAAAAAAAAAAAAAAAAAAAAAAAAAAAAAASAAAASAABD2mD+XN+OEI6P5GamKUwiUdLgzVb/2gRYisEx8LKeBcBRYuOiUjQuVSIXwqdgwVibgGH9bmU1MH6GHlib9mX3clAWHF6ytOmnn9OjnBNhMQWVee26kin4ygLrIYabfEMZ9G8YCGkYkITabSbfqAyK8gkoQgQslcgknkiooM+Wxq58veErEKpmPi8zB8lTrFNQPoRBbks5eGMoUTnlgNMCQQ9v84TFgELZ9pQVh91gV1sCbaI1euweJwjO49m2WvYkkIthppaN5htnNWwfcYzme4YsZymRg4nazGdMzqD9/pajQ+pOTBphXmM61tzEsUPxhLSYWOy/8zDgSmaNp3xhpBIMrefp211iht4aaGF9l7MYS+yd/sbjGYDRAh0Ai4qfOUkUJhpAmmzaoHthQUaD+uGjuukZ4HB3rnifaGObxMkXN6BbGo2/8ScgdIplaiZWWMLmf8pJksZwTNluJFQKxg0zCOoRBQKg2G3aawtdjNa8+zhZWzdGPxXjf7e9EbsvCXG95GADGdYA= | 32 | PN 200 |  | 10HSTD08 | Pentan
@@UU@@C@@AAb0AARaSMhSmMYxzGMc50IMlKEGQlCUIAhKEJSBKUASgCUASAAEIABKUgQACUgSkAEpAgAEoAkCEpAgCQAQlIEIAkCQIABAEAQBKAJQlB0pAkAAAAAAAAAAAAAAAAAAAAAAAAAAAAAAAAAAAAAJAAAAAAAAAAAAAAAAAAAAAAAAAAAAAAAAAAAAAAAAAAAAAAAAAAAAAAAAAAAAAAAAAAAAAAAAABD2AD8cx1+/ql/pxNOM2ZSRR6E+krRUm/cHr3qkfSMlqmpRKXJUDo9ScDZ/26iVFLA32L2KYfPk4vry0WfL4mJOijnzrqWVrfrIkUztx0WU45RdZBd8IHpt8Ix9DfeYhIwQmkCQC4B2qShCQlSgjVkZ0tbDJL7SrQqTS4faActZVUof5gtwxfdccqqeOL5Q/B19s2bxC7/ETKw6lesdsCAQo/egAaJwKSMetrxdZqF0Z9o9c5qgDZA5ntml3jVAFTYaZ+qTsD+n8wfZJyAEV5i61lQlow9yWePE8WdfzpUmXabFxt29ythfLIPKV5i8ylWXU8oGQTkCJvnc4kh4JIQ9iY/HMnjfTfPyOhvbcG1oPB+FgVPRJPGGUtjACHDCapKlFY7iYsD06ragpBWgCLi+CYpmoBYaTXdA6LHsXjrNxgeaw8/i3Yjclu7wxtsfaA== | 350 | PN 25 |  | 10HSTD09 | Phosgen
@@UU@@C@@AAbqAARQSMhSmMYpzGOg50JOhCUGQhCToAkCEAQBCQIQkCUASAAEISACUgQkCQASkAEoSkAEpSACAJSkCQAOBIEoSkCQIABAEAQBKAJQlB0pAkAAAAAAAAAAAAAAAAAAAAAAAAAAAAAAAAAAAAAJAAAAAAAAAAAAAAAAAAAAAAAAAAAAAAAAAAAAAAAAAAAAAAAAAAAAAAAAAAAAAAAAAAAAAAAAABD2gD8c3Xx9Uv8s9UVJxnnJFXk6YE6IsQ/Uzz8XmR88GPCpqSkvrQHOxOGM/7dhVWwPYxehWP4fHNyzwcnvKJ1Vc9tQ6hWT9dt2jXKs+0ow2x7bIb12+QY+gDusQkXoQkCTD3DuUKEJCVaCNiRil3r8UvpKiFWavJ6QDloWWKD8wXZcH344zTpZmjSlD2+vTN3SELZ+RMoHUtJaF0CYIj96gBe4Rh3tq6VMpdGjaPvnNQA3QOZ75frmwAKu01j9VnYH9/ivfZDkAIpnMNzLBLUh8Eu2PA8Gjk50qzH4AazN3adBmSWIeMpnMhjLMeXwgYhOQIm+cnEkO9pITNmY9yZPQfTknuupvfcG93He9tgWPUJGgGMui9hDhhNVliig8JMV55dhtQVgrgBGEyQTFMysLTVFrAdFr2sjKHjYHitOHc4Yjglw8TGNsfaA | 4 | PN 250 |  | 16BSTD01 | Propan
@@UU@@C@@AAb0AARZSMhSnMYxjGOdB0IMlCDmQlCEHAhAEJSBCUASlIEASAADoAACUgQkAAJSkAEpAgAEoSACAJAgCQAQBAEIAkCQIABAEAQBKAJQlB0pAkAAAAAAAAAAAAAAAAAAAAAAAAAAAAAAAAAAAAAIAAAAAAAAAAAAAAAAAAAAAAAAAAAAAAAAAAAAAAAAAAAAAAAAAAAAAAAAAAAAAAAAAAAAAAAAABD2wD89J3fPtl/5xNOM+dSRg9ifYVIpTfyD38HuR968eFTUolLnqB4KU4GzwbpJYKGBwsXwUw+3PydE6+P6lSfNRR1W0MqXDURLBOzDpUWU4pRitgj6QPWb4xj629diEi9CaQJALiHYpKEJCVCCMsjRlXs36E+aVaFSavH8QDoqKaVD/UFuSv8LllTRyx45Q/L3aZu3CFtchMqDtVyxWwIBCj+agBkOJSRi2dqMNmUwxpWj3DppAN0Dpe8auuZQBUWGsfug7w/x/b33ycgBFWcw2spEskPNLSHW69G7qSoMfqbFyt26dTC6WgPGVZy4xlOPY3gNATkCJvqc4kh3pIQ9uY/PMnifZdP0PA3vOD06jvfmYFLyEniDGWxeBDhhNUFKioeEmK89uVtQUArQBGEugmKZsAWGq15AOux7dw6jMwPXYb+5miM0t/gGNtj8QA== | 40 | PN 260 |  | 16BSTD11 | Propylen
@@UU@@C@@AAbuAARYSMhSmMcxjGOg6UHOg5znQhCToAlCEAAlCAIQACUoAgCQIQACUpSkAEAABKEASkAAASlIAISgCQAShIEoSkCQJQlKUpSlCQJShB0pAkAAAAAAAAAAAAAAAAAAAAAAAAAAAAAAAAAAAAAJAAAAAAAAAAAAAAAAAAAAAAAAAAAAAAAAAAAAAAAAAAAAAAAAAAAAAAAAAAAAAAAAAAAAAAAAABD1wD4fE4uiP90kTzQSWaUIo7yPvUguJviPAeIXqqvWqZLgnL21DdHAnA2f9ug4aa2B5WWQVIRx+nmlXw+jk8xWny1VfPFSOkVk7LbtEUe7DXKi9KT5E3lb4xj+reoxCRptNAhMPOOxQoQkJUoI7Mi9LW0rc6fsnWhXDRy+MA5qaVUdCgV3LX7/JHLOm5kjDKH2v3iNrQELV5CZUH5Wgs62BDER04wDI4Rd2dWLavkWxn2DoNk54ANsDne4ZNM1ABU6R+qDqD+n8yHUpOQAi/mLtrKRLHD3pXx1uvP7ugJKk6/bBr1t24ahmCV4dzMYCjOy7gF0TkCJv6E4km8jQh60x7EyeR/i/PadDfccG3heN7rAuOC6F4sjGwhwwmqClRcHItxHf1G1BSCRaAQaJggmKZ2GFhlFpAfax6+Bm+wN2s39jeiN6W/4W2NsfWA= | 400 | PN 3.2 |  | 300C_RF | Salicylsäure
@@UU@@C@@AAb0AARZSMhSoMYpzGMg50JOhKDnQhKEHSBCEASBCUgQlIEJSACUHAACUpSkAEAAACEpAlIAASBAAJQlCUgSlAEoSkCQIABKUpQBKAJQlB0pAkAAAAAAAAAAAAAAAAAAAAAAAAAAAAAAAAAAAAAJAAAAAAAAAAAAAAAAAAAAAAAAAAAAAAAAAAAAAAAAAAAAAAAAAAAAAAAAAAAAAAAAAAAAAAAAABD2QD6cp0efnl/pxNGZSzSkjO8KfMURWm/MHjPKj20v2qalvTl8aA87eTgbP+3Q36q2B6GWRcrz9fDySs3+D2eovJ/ClPrdUOoVk7Lbs73VfLSnLBbD4k3kb4Rj+7fYYhI1UJoQJAcA7FChCQlUgjXkaEtnr258+Od5CrNTJvgHJQrrUP8qC7Je+a45VVYo0fTOT2ujSNvRELY4iZQOdaKv2wIBEfvEAY3CLu3rxbTIWxoWD7Ry1gG2ByvvGnqmQAVVhqH6qOkP6fzG+mTkAIpmLrWViWKHll1R3ne0MPgSqMHdbF727etRhhlfHgKZjCYCvBrbgF8TkCJv7OcSQ8aSEPYmPamTz3zYZ7bzm9xwdzSeN9lgVvESeeGAtjGBDhhNVFaig7iYsZ4sjagqBWgCLjDBMUzWAsNNrUA/Fj2cI6GVgd+wy7W7EbssvkGNtj6g | 450 | PN 315 |  | 613 | Salpetersäure
@@UU@@C@@AAbuAARYSMhSmMcxjGOg6EIOdBznQhKEnSBCEAABAEAQgCUpSgAEoOACQIAgAEAAACEAAlIAASBAAJQlCQJAhAEoSkCQJQlIEAQlCQJShB0pAkAAAAAAAAAAAAAAAAAAAAAAAAAAAAAAAAAAAAAJAAAAAAAAAAAAAAAAAAAAAAAAAAAAAAAAAAAAAAAAAAAAAAAAAAAAAAAAAAAAAAAAAAAAAAAAABD2AD6fU4+2P8u4nmkSWaUIo9KOypBcTfGb5wC99V61TkcM4+NQ3HCnA2f9u4cVNbA9TLIKn7eXplXxcnu9hWnz1VffDSBSKydlt2j4U/LDZKjPlJ8ybyN8ox9Y/GkCEjVaaBCYcg7FChCQlSgjWkaEtjw250+idaFcNTJxAHTTSqjtUCu5K/muiVFOKMHrnJ7P7wm3gELX5iZUH5WBXrYEMRHdiAMbhF3a1otq+xbGhYOg2jqgA3AOp+c09UyACp1D9UHeH9P5jO9ScgBGjmLtrKRLFDyy0R1uvQ9GASVJn+QGudu3SqGX5Xh3MxfKM7xeYC6JyBE31k4km8bQh68x7MyeN/jRntuhvyuDc0nie6wLjguheLIxMIcMJqgpUXByLcJv5G1BSCRaAQaZfgmKZqsLDxC1AOyx7F9mVgbtZl2d6I3pZeBtjbH4AA== | 5 | PN 32 |  | AJ721-12-C | Sauerstoff
@@UU@@C@@AAb0AARZSMhSnMYxjmMdB0nMlCDnOhKEIQlADpSBCEgSlKUASACEoAACAJSBIEgSkAEpAgAEpQACUpSgCQJSBAEIAkCQIABAEAQBKAJQlB0pAkAAAAAAAAAAAAAAAAAAAAAAAAAAAAAAAAAAAAAJAAAAAAAAAAAAAAAAAAAAAAAAAAAAAAAAAAAAAAAAAAAAAAAAAAAAAAAAAAAAAAAAAAAAAAAAABDzAH45Tq9vTL/TiacZ86ki9vJ9BUilN+wPV5/Qj6V4bVNSiUuOoHe9KcDZ/26SV6hgb7FfUw+XHw8k6/hwFSfFRRzWUMqW/URK9O/berotxTlgsg4ffA9Rv4jHzt6rEJGVCaQJALgHYpKEJCVCCNeRilsZdCVvFOtCpNPX9YByVlNKh/mC3LX91jlTR9o7Uofd6tE2rhC2PmTKg6VcsFkCAQo/ekAYz3KSMHc2Itv6xbGKweyctIB3wOV+My6hrACovnbP1QdYf0/mR9cnIARVnLbGUiWOHuSxDrdfZu5kqDD4mxfVuzRqYXS0B4SrOXGEpw6u2BoCcgRN8znEkPIkhDzTHtTJ4H0XT8DvN7bg8Ok8j7zApeMk8AYSyMgEOGE1QUqKh2kxZDe1m1BQCsAEWl0ExTNUC+ZWtMDnvvNcOo3WB5L5u7O5EeWW75hjbY+w | 50 | PN 4 |  | AK40 | Schwefeldioxid
@@UU@@C@@AAbuAARYSMhSmMYxzmMhB0HOg6EHQdKEIQkCEJABCQJScCQIAhKQJSgCQJSBAEpAACEAAgAAJAlIAISACAAAg6EoSkCQJQlIEoQBCQJShB0pAkAAAAAAAAAAAAAAAAAAAAAAAAAAAAAAAAAAAAAJAAAAAAAAAAAAAAAAAAAAAAAAAAAAAAAAAAAAAAAAAAAAAAAAAAAAAAAAAAAAAAAAAAAAAAAAABD2gD6fU4euP92ETRmlGaUIo9COqtBUm+Eo9O/vxyTvWqZL1zl8bg3R7E4Gz/t0EqK2BxMRJCOP4c8quD3+0rT5aqvvf0amQqhXaLtltEUfK5E86UsCMvLA9ZvjGP8N67EJGNoQJph7h2qFCEhKlBHekXpbOO9LmlWhUnd4+AA56aVWdcEWbFz58UZZ01ZY0cU5Bt/vSMmEQtrkJlYflYVn2QIYiOzEAajhFvg78WV/YsjQujoPCdEAGQDoe6amqbAAqcZ+qDtD+n8xHapOQAi/mLbGUiWnD3pXx3Hc0OnRElSXvGDXM3ZhrGYJZ46sxgKM7W3ALROQIm+knEk3iaEPZmPbmTxPy35+J0N7jgyYXpvdYFTgtDPLsabCHDCaoKVFQ5FmkerXbUFIJFgBBqGCCYpmqwumsLGB1XXtYGbzA8lw3tvdiPNLz77bG2PuAA== | 500 | PN 40 |  | AK43 | Schwefelwasserstoff
@@UU@@C@@AAb0AARZSMhSmMYyDmOg5kIMlCEHQhCUIQlKUISBCUpAg4EpShIEpQkCQJSBAEAAkCUJAkAEpABAAJQACUAAhJ0oSkCQIABIEoQBKAJQlB0pAkAAAAAAAAAAAAAAAAAAAAAAAAAAAAAAAAAAAAAJAAAAAAAAAAAAAAAAAAAAAAAAAAAAAAAAAAAAAAAAAAAAAAAAAAAAAAAAAAAAAAAAAAAAAAAAABD1wD7cp0+zol/pxNPJLJEkUedPnK0VJvfCj0bqPjLBYpqW9OXzrB0bycDZ/26yVFLA9rF6lN/Dh5JV+vg95Wnx1Vfe6/UyFUK9Resv0cVP0lGCyOuj5ccD1W+EY/w3rMQkaaE0gQgOAd9QoQkJUoI7UjNlr6dsscq0Kk7HDvgHJWVVKH+YLOzlfVY5VU44u92GiYd3pzzFnCFscRMrDoWcrbIEAiP3hANFwi/3tiLK9UsjMvD75y1AG0ByvbNLUNYAVN40j9UnUH9P5hfVJyAEV5C/YyoS0IfmlmjynlZl3MlSW4mxY27M6thdLAO0ryFxaVW6ngAwCcgRN8znEkPCkhD7cx7MyeW/HdPadDfhcGLPeF9xgVPQJPLC0sjCBDhhNUlSisd8mLCenVbUFIKwARfLoJimagF40WtIDnvPXuHWbjA27xubPiiPJLy7oxtsfWA= | 550 | PN 400 |  | AK44 | Stickstoff
@@UU@@C@@AAbuAARYSMhSmMYxzGMlB0HOg6EHQdKToQkCEJABCQJAhKQIAhKQJSgCQJSBAEpAACEAAkCQJAlIAISACAJAlCEoSkCQJQlIEoQBCQJShB0pAkAAAAAAAAAAAAAAAAAAAAAAAAAAAAAAAAAAAAAJAAAAAAAAAAAAAAAAAAAAAAAAAAAAAAAAAAAAAAAAAAAAAAAAAAAAAAAAAAAAAAAAAAAAAAAAABD1wD6fU3+iP8uknBmlGaUIo8iOetBUm98o8u7uxwzv3Kcjzzj43huPQnA2f9uolRWwPSxEnwe7klVve31lafwqq++DQqbhVCsostuo99PysiedKWgjiqgeVvgGP8D1EgQkZGhAmmHsHcoUISEqUEdqRny1sl+XHKtCpOxwbwByU0qs6IIt1b3zXFKinijD6sdEw2P3omziELX4SZWH5WJX7YEMRHTjANNwi7uduLa/sWxn2DoO6csAGyByvbMmU1QBU5D9UHUH9P5jOpScgBGDMXWspEtKHuSwDvO9n82gJKkv98GuNu3FWMwyzh1ZjCUdfLtAXCcgRN8xOJJvG0IetMexMnjfhwT2XQ3tODvYnpPbYFTguDOLI0mEOGE1QUqKhyLdE82o2oKQSLQCDTMMExTOywsMosgHPY9fCzcYHgvG5sbcR4pePdbY2x9Y | 6 | PN 420 |  | AN43 | Stickstoffmonoxid
@@UU@@C@@AAb0AARZSMhSnMYxjmMc50oMhCTnQdIEIQBCTgSlKAAQhAEpSkCUoSACQJQlIEgAkCUJAkAEgSlKUoSACAAAcAEoSkCQIABAEAQBKAJQlB0pAkAAAAAAAAAAAAAAAAAAAAAAAAAAAAAAAAAAAAAJAAAAAAAAAAAAAAAAAAAAAAAAAAAAAAAAAAAAAAAAAAAAAAAAAAAAAAAAAAAAAAAAAAAAAAAAABDzAH45Dp9nRL/TiaNClolJF7yp85UilN8Ab+/6EcVeK1TUvTOX1rB3q04Gz/t1Er1DA9rF6lN8PD9OOdfB8veVp56aeW2hlapFE679vuov0/aUYLI01nTeu3wjHzN7DEJGVCaECQHxHYoUISEqEEbMjSlmy4ZYJVIVBq/P1gHHUU0qH+VBZjr+6zyoozxdjnJ9zp1Db0xC2eImVB0LTWGyBAIj94wDIfBSRg3O1FteuWxpWD2jkpANsDkfgMusbAAqL52T9UHUH9P5kfVJyAEVaC2xlIljh+SWkOt19e7xJUGLdbFnbs1KmF0sI8RVoLjEU4tbvAYROQIm+VziSHkSQh5pj2pk8D57p7jvN99wbvYeR9tgUvGSeAMRZGQCHDCaoKVFQ7SYsh5tdtQUArABFpdBMUzWAvmq1lA5r7zXDqN5geG+b3d8MR45b3nGNtj6wA== | 600 | PN 5 |  | AN44 | Wasser/Wasserdampf
@@UU@@C@@AAbuAARYSMhSmMcxzmMdCEHOc6TnOlJ0JQBKTgSBKUgOkCAISlIAJQgCQAQBKUoABIEASlIEgQACAJAlKQAQBAEIAkCQJQlCEpSlCQJShB0pAkAAAAAAAAAAAAAAAAAAAAAAAAAAAAAAAAAAAAAJAAAAAAAAAAAAAAAAAAAAAAAAAAAAAAAAAAAAAAAAAAAAAAAAAAAAAAAAAAAAAAAAAAAAAAAAABDzAHy+Zu88f7oImiFo0KEUeRH3qQWk3um5t+fzR8LmpdUySkuK2Nz3E4Gz/t0EqLTA9TESSSPbxe7jnVv7xUnw008t+llS9dREqJ3LKIosqidkpF6z2SHlb3xj+reqxCRjaECEwW8OxSUISEqUEa0jTl2cenLhlUhUmTf9ABx00qo54Irw2/j6Y4J02uCMEofb/eEz4BC7XvJlQflYFdrgQxCjoxAGM1lJF3Pmiy59CyL1Y6DvHJABnA5H4DJlNYAVPXP1QdIf0/mM6VJyAEXtBZWykSxQ9mV4dt29TmwCSpNPXBrhbrw1DL8tIdrQXyi7q7AFgnIETfMTiSbxtCHmmPuzJ43+L087ob2HB38LxPwsC04LA0i5GJhDhhNUFKi0ORX1Tb7DagpBIrAIMhfgmKZlYXDVF1gPtcea+zaYHitm13NeI8ctnytsbY+o | 65 | PN 50 |  | BEISPIEL
@@UU@@C@@AAb0AARZQMhSnMYxzGMdBkoMhCUHQhIDoQkCTgSlKUgShAEpSkAEpQACQAQBIEJAkCUpAlKQJSkCUJAkCAJAhAEIAkCQIABKEpQBKAJQlB0pAkAAAAAAAAAAAAAAAAAAAAAAAAAAAAAAAAAAAAAJAAAAAAAAAAAAAAAAAAAAAAAAAAAAAAAAAAAAAAAAAAAAAAAAAAAAAAAAAAAAAAAAAAAAAAAAABDygH14zn9PNL/TiacZsykjB40+UqRSm/QHl29xG9hutU1KJS4ageDcTgbP+3SSwUMD1MXmUw+PD8uKeH4e4qT4KKPtZQypeuoiWCdduD50YpRirgvxe2Q8je6Mf3b1mISNRCaQJAL3jtUlCEhKhBHVkaEutqXS4JVIVBq7vnAOKoppUP8wWaWH6LflTRvxf7JyfY59I2NEQsu8TKg5lorPsgQCFH70wDGa6kjFsZYtr1i2NCwfbOOkA7gHG++auQ1wBUVnUP1QdAf0/mN9EnIARVmLbGUiWnD2paA8Lw9K/kSoLtlsXA3ZpVML5Z47irMXlxTdk7oGeJyBE3yOcSQ8aSEPLMfamTxPlvnsPA33nBs9N4312BS9Mk8QXFkYwIcMJqgpUVDtJixm3rNqCgFYAItL4JimZAKzUa1QPxW8t46jaYHgrNrs7MR4ZeLyDG2x5wA= | 650 | PN 6 |  | CA2
@@UU@@C@@AAbuAARYSMhSmKcxzmOdCEnOg6TnQhKToQkCTgAlKQJAdKAIAhIAJSgCQASkCEoAACUAAlKQJSkCUJAkCAAShCUIAkCQJQlIEAQlCQJShB0pAkAAAAAAAAAAAAAAAAAAAAAAAAAAAAAAAAAAAAAJAAAAAAAAAAAAAAAAAAAAAAAAAAAAAAAAAAAAAAAAAAAAAAAAAAAAAAAAAAAAAAAAAAAAAAAAABDygH0+pu88f5dBOCFnzqEVeNHNWgtJvdNzyebbjfudW8pyFKOK2NxuJwNn/boSqtMD0MRIPfxfDjnX7vYVp8NKffBRutemsiVU7l2r40vW4nelIwXvXIeRveGPlHqpAhI02hAhMF7R3VJQhISogjsyL8u1p6MuGVaFQ1N7zgHHSirOeCLMNv5rglVTgjB6pyfb/eEzaQhZd8mVh+VpLQsgQxCjoxAGM1lJF7Nli7c+xdi/YOo7xyQAZgOR7JqZDWAFTrn6qOkP6fzGdKk5ACL+cu2MoJYoe1K+O27fV5dISVDR1wa+TdmGsZgloDtZzAVXsmwBdE5Aib5ScSTeNoQ8sx92ZPG/xfnmdTew4O/heJ7LAtOC6GgXIxMIcMJqoootDkWdY8uq2oKAkWAEGmYIJimdhhcMgtQDmuPLgZtMDwWza7mvEeGXi222NsfU | 700 | PN 63 |  | CC3
@@UU@@C@@AAb0AARZSMhSnMYxjnMdB0IMlKDnOcCDoQBCUIQlIEJShAEoAkAEoQkCUgQAAEAAlIEJAkAAAQACUJAlKUgAcCUoSkCQIABKEASBKAJQlB0pAkAAAAAAAAAAAAAAAAAAAAAAAAAAAAAAAAAAAAAJAAAAAAAAAAAAAAAAAAAAAAAAAAAAAAAAAAAAAAAAAAAAAAAAAAAAAAAAAAAAAAAAAAAAAAAAABD2AD7c51+rql/pxNPPLPEkXPMn+CpFKb4w4uHiR8K8FimpXJy+dQO5xJwNn/bqJXKGB62L0Kb9vx93NOvj9nIVp5qafvZQytUiidd2y5XR9JRZdi1aOGG9RvlGPpbysQkY0JpAhAcg7FChCQlQgjWkaUtfJgl8pVIVBk5fSAc1RTSof5gvY6/qs0qaM0WygO919s8Fohd33kyoOpWq/egQCI/emAYTkUkX9zZ15X7uqX4tsHtnPSAbQHO94yZTWAFRdNQ/VB2B/T+Y32ScgBFWcsvMpEsMPflpDrdejb0JUGDdbFmbvdyphbLQHgKs5aYCnBq+IDQE5Aib6HOJIeJJCHszHtzJ335bZ7juN7zg3dN4ntMCl4STvhgL0YgIcMJqgpUVDsJixHn1W1BQCvACLC2CYpmUC6Y2sgHTdexaOo4GB47pwd/wxHklv8Ixtsfa | 750 | PN 68 |  | DUMMYSPEC
@@UU@@C@@AAbuAARYSMhSmKYxzGOhKEIOdCTnOlKEnQBIDpABCAJShKQIAlAAJSlCQASBKUpQkAEJAlIAJSBAEoSACUgAgCUJQlKQJAhIEAQBCQJShCEpAkAAAAAAAAAAAAAAAAAAAAAAAAAAAAAAAAAAAAAJAAAAAAAAAAAAAAAAAAAAAAAAAAAAAAAAAAAAAAAAAAAAAAAAAAAAAAAAAAAAAAAAAAAAAAAAABDzAH2+5ucsf7mImjolHRKEVeJHJYgrTe4ejx+fyx8LdDOUyW3OXBaN1bacDZ/26iVVjA9TESQje9/zlXu+n2Fie/XX+MNGSVBXq6WW3UinDbE78pP6YIH7crfuGPjb1GISMjQgTTDdHfUKEJCVEEdiRnyzZM+XylYhUMW9uAHDSisOWCLst76+uN+dK9+MMoer+9I7mEQqs3xKiwPysKzq4EMRHNiAMbhF/X7MXWcRdGhaPNQ7RxQAa4HE9kyaZqACp1j9VHOH9P5kOdScgBGDoL9zKCWOHtS0R3ne0OPCJKhn90GuBu7SsGYJdMdfQYCrOy7AF8TkCJvjJxJN42hDzTHrTJ43y6M+26m9hwa+k8T7zArcF8OmWxiYQ4YTVRRRWORd1DyZW1BQEi4AgyGCCYpmmwtOuLqgclrzYGbTA2bx4dXWiO/LweZtjbH0gA== | 8 | PN 8 |  | EK16C15
@@UU@@C@@AAb0AARZSMhSnMYpzmOhBkIOhCUHQdIEIQkCDoAlKAJAhCUpAlIEpSlKQASBIEoSlIEoAkAAIAlKQIQACUpAlCUJQlKQJQBIEAQlKAJQlB0pAkAAAAAAAAAAAAAAAAAAAAAAAAAAAAAAAAAAAAAJAAAAAAAAAAAAAAAAAAAAAAAAAAAAAAAAAAAAAAAAAAAAAAAAAAAAAAAAAAAAAAAAAAAAAAAAABDxgH1+xzbfLL/TiaeSWSJIueFPkKIrTfoDzeLaR7btt9TUvLOXBdB3NpOBs/7dCVypgeli86m93e+Uqevb3Cifwrr+9lTJKoV2uql6yr3V8Moyr8P550D9Wo3ujHxt9NiEjEhNIEID2DvqFCEhKpBGrIzZa2K2XxlRCqMO9tgHDQrrUP8wWal36LflXVvxg3JyevzZ5184Qrmt7y4UDlWcsuuBAIj96ABhcIv7OtFlNIsjMvD1escVADYA4n2zFpGoAKqw6R+qjnD+n80XzycgBFMhfsZWJYYfglmjuu7mYONKot2WxcDdmfRhglljtKZDAWldun2AMsTkCJvjc4kh4UkIeOY9eZPKf4wT2Hcb7Lg2ei8L6jAregSeUFpZGECHDCaqK1FB3yYsJ49NtQVArABF8wQTFM0gLxotYgOS88eAdDvsDtXjvdXXiO5Lu+QY22PoAA== | 80 | PN 80 |  | FEED-1
@@UU@@C@@AAbuAARYSMhSmKYxzmOhCEIOdCUHQdKUoQkCToABKAASlCAIAlKQJSlKAASACAIQkAEIAkAAIAlKQIQACQIAlCUoQlKQJAhIEoSlCQJShB0pAkAAAAAAAAAAAAAAAAAAAAAAAAAAAAAAAAAAAAAJAAAAAAAAAAAAAAAAAAAAAAAAAAAAAAAAAAAAAAAAAAAAAAAAAAAAAAAAAAAAAAAAAAAAAAAAABDxgHz+hu9Ef5dJODJKMkoRVso+9iCtN7p6PPt7Ue27m5SnI3Jx8Lo3G4nA2f9uslVYwPSxEnwcPJKv172+WJ+6uv64KNyVBXK6WXbacVfLbE8qUn8cED9Wm3wDH9h9tIEJGJoQJph7B3lChCQlRBHckZ0tTFmS98rEKhh4d4A5aUVh0QRbp3PkuOVVOOL+/OT1f3nmvgEKrU4iosD8rAsuuBDER06ABhcIva2pFtnMWxm3R46HeOaADWA5n4jF2jTAFTsH6qOoP6fzROpScgBF/IXrWUEsMPZlnDuO5m8+ASVDM1wa5G7c+wZflljryF8qytLYAvCcgRN85OJJvC0IeOY9WZPC+jOn33U3sODWz3oPwMCtwXgyy7Ggwhwwmqiiisci3rm1pNqCgJFoBBol+CYpnZYXTtCxAfi68d9nmYHhuHl7urEeOXk222NsfWA= | 800 |  |  | FEED-2
@@UU@@C@@AAb0AARaQMhSnMYxjmMdB0IMhKEHQdKUISBIDgQBCQASdKUgSkAEoShKQAQBIAISBIEIAkAAAQBCUJAkCUAAhKEoSkCQIABKEASBKAJQlB0pAkAAAAAAAAAAAAAAAAAAAAAAAAAAAAAAAAAAAAAJAAAAAAAAAAAAAAAAAAAAAAAAAAAAAAAAAAAAAAAAAAAAAAAAAAAAAAAAAAAAAAAAAAAAAAAAABDyAH25zr3+qX+nE080s0SRe9Kf4KkUpveDd3N1Hxrw2qal65y+dYO9upwNn/bqJXqGB7WL2Kb9/H8Oade/7uArToo+9l5lSoFHyvV37aL9P0lFtkWrg0oxIeu3xDH0t91iEjGhNIEIDhHgUKEJCVCCO9Iulkx6EuWVSFQavFvAHNUU0qH+YLMdf1XJKmjki6UBs9ekZbhCycZMqDqVywWQIBEfvTANQ4VJGDw7EW16xbGjYPYOekAygc78pq9w1wBUXztn6oOwP6fzE+yTkAIqzFtjKRLUh7ctEdbr0LuhKgw5WxcrdnaqYXSzx4SrMXGEpw63iAzxOQIm+hziSHiSQh5Jj78yeB+i6fgd5vxuDLpvE9hgUvUJPAGEsjEBDhhNUFKiodpMWI3NdtQUArABFpdBMUzWAvmq1jA6b7yXDqNtgeS+efZ2ojzS2vUMbbHnAA== | 850 |  |  | FLKL01
@@UU@@C@@AAbuAARZSMhSmMYxjmMhCDoOdCTnQhKDoSBCTpAlAAJQBIEgQkCQJOACQJSkCAIABKUASkAAAQACUJSlKQAAhAEoSkCQJQlKUpSlCQJShB0pAkAAAAAAAAAAAAAAAAAAAAAAAAAAAAAAAAAAAAAJAAAAAAAAAAAAAAAAAAAAAAAAAAAAAAAAAAAAAAAAAAAAAAAAAAAAAAAAAAAAAAAAAAAAAAAAABDygHw+Jv80f7nInngks8oRR30fetBUm983fDvbsey9f0FMlVOXtsG6N5OBs/7dBVTWwPMxFSEej08kq/J6vPwFidVXzw0DoFZx0XrbqYp91kTulK+ndGGQ9dvhGP6t5GISNVpoEJhwDuUKEJCVKCOrI0pbOrpS45VoVJi4fGAclNKrOZQK3JZ7/LHFOmrijDKH2P3qG3hELL6yZWH5WFaFsCGIjnxAGNwi7ZyxbX8i2L94dB1zlgA2wOV7hj6hsACp1j9UHQH9P5jOhScgBGnnLrWUiWKHmlpjsdl/u4RJUml2ga4m7dSsZglojqzmAo0MnbAuE5Aib+hOJJvG0IfWmPamTxv8ac+y6G+24NvUeJ7jAqcFwaJejEwhwwmqClRUORb0zwbDagpBItAINUwQTFM12F4yC1gPteeXAzMwO5YZtrNEd6WbxNsbY+kA | 90 |  |  | FLKL02
@@UU@@C@@AAb0AARaSMpSnMYpjmMdBkIMhCUGQcCTnAlKDpSBAAAQgCUgQACUnSACQJSkCUpAkCEpAkCQASkCQISkCEgAk4EoSkCQIABKUpQBKAJQlB0pAkAAAAAAAAAAAAAAAAAAAAAAAAAAAAAAAAAAAAAJAAAAAAAAAAAAAAAAAAAAAAAAAAAAAAAAAAAAAAAAAAAAAAAAAAAAAAAAAAAAAAAAAAAAAAAAABDzAH05Dn8/NH/ShJGlR0xijB3k+UmilN+YPF4PIjiqtsUlGiUfjMHg8acBs/7cydFLA9DF5VN8Pt441cHu9nqKk6afrXgHgFVowYa7KPfT8owxVw1k8UNiI8jfCMf3bysQkY0JoQJAesdigoISEqEEOrE1o7eO2OiM0Kgv4eAA45lNKg/yoFeWr5rRGijRC70yi9zn2De1xC6/ESJhzLXWpXAQCIfvZAL3BFnWzQrnkK4auEeY5KQDdA5Hvm11DKAKjCYz9UHQH9P5e+iLiAInpLK2UiWzB92OsOp1at3bSoLd5sXwbr2JsLo6g7SekuLSm3J2QNQTiCJP7OUIod6SEPbkPckSxPluluvA32nA3um732GBS9ki8QWlcLwIODCSoKVCY7CQrzv5W1AoBVgCLC6BIUjIBhNprGB+MLzXDmZ2Bv4TPuZ4Q7kc/hGNtj6Q | 900 |  |  | IDI
@@UU@@C@@AAbuAARZSMhSmMYxjmOdCEHOc6TnQcCUHAlKEIABAAAShIEASgAEpOkCQAQBKAIAACEAAkCQASkCQISkCAJAA4EoSkCQJQlIEAQlCQJShB0pAkAAAAAAAAAAAAAAAAAAAAAAAAAAAAAAAAAAAAAJAAAAAAAAAAAAAAAAAAAAAAAAAAAAAAAAAAAAAAAAAAAAAAAAAAAAAAAAAAAAAAAAAAAAAAAAABD2gD6fU5OuP8uwnpkSWmUIo86OqtBUm+Q4eDi4Y5rmteU5FU4+Ng3HEnA2f9uoqprYHpYip8vu55V8fv9vrLE6qvvhoAoFZoouW3afhV8rkTvSlfTvRikPYb5Rj6R5kgQkZWmgQmHsHdUKEJCVKCO/Ivy2curLRKtCpMnLxgHPTSqzrUCtzWfNaJUU6IweqcnufvEbuEQtvmJlYflYVqWwIYiOzGAZHCLvg2otr+xbGtcHQbZ0QAboHQ981+8ZgBU5T9UHaH9P5kO1ScgBF/SXbWUiWOH5pXx2OzW8mESVJq+IGtDduKsZglqDq0mAovbG8BdE5Aib6ScSTeRoQ9mY9yZPI/xfn4XQ3vODdxPG/GwKnBdDULkY2EOGE1QUqKhyLe6cGZtQUgkWgEGuYIJimd5hcNgWUDquPawMzsDfsM+5niPLLP6G2NsfcA== | 950 |  |  | IDIVALV
@@UU@@C@@AAuqAAc0UMpTGMYxzHMZB0oOhKUnOhCEnSACFIUpKQKUlSlAUkAFIUoAAJUoCVAAoClASACgJABClKAgAEqABSUqSoCQJSACQKSoCVJUpKFKAoAAAAAAAAAAAAAAAAAAAAAAAAAAAAAAAAAAAAAKAAAAAAAAAAAAAAAAAAAAAAAAAAAAAAAAAAAAAAAAAAAAAAAAAAAAAAAAAAAAAAAAAAAAAAAAABC+4DlBfN5/68CU9f/U6baWxpAKz2BQ6bu9/FCGiGCRXwJ3+/9n1nh/F8WVGvBvy6FJ+twaQSYwCiCf+t5bcC+ETOl70ZeWqYflzl8bbfToS0S0iX+O378dNxjf+3PZVM8qeKcEHcvQqn7ruQiyG2EJAJECAfghyTKJZKQiQnJhUKwOSlzYcFftHl46G/Z40sxhLx4ujAF8twYEvnZqeoD12GfY4syQz808iW22yQxw7VE2CVSj2/765w6CE978ywwD+Z1pvaaEQIU49oLwnPKwz/Tgyr2cZJJCGVAgSb+YGQnGejQC9xB9D3Tbxm4Fl2kbwOI9l57Q/3/JtfbRSoLFNHSZ5CF5Jso/Qld4TQ6Opr9Mlxq+IEieRdPVwENdd4TUOHwGs1Dfq3fGg7wkahCx7pYUrBNgRiPLYPbSwszfVrs+FtU+RodzrOx99FveuNTMDUaabECjRGwlxfKYCZDYTYd7csoXBNILB1gZkKFhLDsIGJtJwoP04vu60wH50X5cTm7XNSnzV5vqREVPcA== |  |  |  | PCK
@@UU@@C@@AAbuAARYSMhTGKYxjmOhCEHOg6EGOhCEIQBKUIAlAAIQBIEJSkAAIOACQJQkAAISkCUJAkAAJSBIEpSkCAAAhAEoSkCQJQlKUASlCQJShB0pAkAAAAAAAAAAAAAAAAAAAAAAAAAAAAAAAAAAAAAJAAAAAAAAAAAAAAAAAAAAAAAAAAAAAAAAAAAAAAAAAAAAAAAAAAAAAAAAAAAAAAAAAAAAAAAAABD2QD5fM4umP91EUIyyjLKEU+BH3rQVJviPFweOI47M6+qCXDRL32DdPCnA2f9ukoprYHnYipCPZ7eaVfl9XoK05z+uGkdIq+UpsvWzslV8NC2U8yUnx4IHqt+sY+hvWYhIxtCBNMPSO1QoQkJTQRsSM6XZx5suWVaFMu2PIAc05qsu6ZEr+ve+PmjkonVyRilD7f70TcxCKY2vcUlYflYlmVwIYiOq4AxuEX9rai2v6FsZ94dJqHPABugc77pdqGuAKemfqk6w/p/LjrUnIARgyl+1kxLSh78sA7HZn/bQElMzu4DXI3birGYZZo6sphKczW3gL4nIEUPoKIkm7mhD7VA9ugouf4wUbjpb3nBu4npPvMCpwXwzS9GkwhwwoVJNRUORbonh121BMEi0AgxmGCgVBqsLxrC0wN+89nCzIwO/YZNvJEb8snA2xtj7AA== |  |  |  | RK10
@@UU@@C@@AAb0AARZSMpSmMYpjGOg50JMk6EHOdKUHSgCEIQBAAAQgCUpSAAEHAACQJQkAAISBKUpAlIAJAlIAISBKUAAk4EoSkCQHABKUAQBKAJQlB0pAkAAAAAAAAAAAAAAAAAAAAAAAAAAAAAAAAAAAAAJAAAAAAAAAAAAAAAAAAAAAAAAAAAAAAAAAAAAAAAAAAAAAAAAAAAAAAAAAAAAAAAAAAAAAAAAABD2wD7aDq9PTH/ShJPTHTCKKPEn0E0VJv0B5OLyo+NeC8pKPHKPzrB0cacBs/7cyVFLA9TFeU3ye/mjX5/d7CadNP3soHQKecorstpr5Z/TDRG/qQfLdAew3yDHzt5WISMiE0gQgPaO1QUEJCVKCGzEujtZL8c8ZoVJj2fMAc0yqpQeP8xL3ds+qzxnTnh2vXKL3urWN/CIohu/AoJh0rCr84CARD94gDG4Ivbm5C2eUthq2D7ZoqAN8DQ/AY+4ZQBU2GQ/VJ1h/T+Yn1xcQBE9JetZUJa8Hmj2R1uvVu/CVJg4GxfJu3DNhdG+PAT0lxgKsGx3gL4nEESfO5Qih4kkIe1Ie9IlqPoulvuhvvuBwazxPdYFT1yL1AwFsMQEHBhJUlShMd4kLEePK2oFIK0AReLoEhSNgCwxtZAOGx7dw5mZgeGwzb2aEOGObiGNtj7A |  |  |  | RK11
@@UU@@C@@AAbuAARYSMhTGKcxjmMk6EIOg6EHOdKEHSgCEISBAAAQhIEAQkAAIOACQAQgAAISBKUAAlIAJAlIAISBKUpAA4EoSkCQJQlIEJSlCQJShB0pAkAAAAAAAAAAAAAAAAAAAAAAAAAAAAAAAAAAAAAJAAAAAAAAAAAAAAAAAAAAAAAAAAAAAAAAAAAAAAAAAAAAAAAAAAAAAAAAAAAAAAAAAAAAAAAAABD2gD5fM5eqP8usogzyjPKEU+FH3qQXE3ynHxeKI9lehaqJHJRHvrG45E4Gz/t3CimpgeViLj5vVzyq8np85UnOf1v0gUiqzFNd2ydfuq+GC2U70pP234Hrt8wx9I8iQISMbQgTTD0DsUKEJCU0EbEi/LZx3pZpVIUzFseMA55zVRi6pEre7d+KzSpnmjT81EnufvUN3AIpjvespKg/KwK9VAhiI68IBicIt29uLKvoWRo3R0ncOiADeA6HwGLWMgAp4z9UnYH9P5hOxScgBGlnLbGTEtWHllpDrdej06Ykpmh3wazN2YKhl+V4dzOXynt6++BaJyBFD+xREk3haEPZoHuUFGF/jSo3XS3vuDewPVfAwLjgtC8XY1WEOGFCpJqLg5FmocWRtQTBIsAIMRfgoFQazC6a4sYHDde1fZlYHgrMu5liOGWXjbY2x9o= |  |  |  | RPLAN
@@UU@@C@@AApyAAZ5SMhTGMYxzGMdB0IOhCTnQdKDoQgCToShKAAShIEpAgAAJQhIAJSACEAABIEgQACEgAhKUpSBIEpSkCEJQkCEpQACUpSgCEoSlB0pAkAAAAAAAAAAAAAAAAAAAAAAAAAAAAAAAAAAAAAJAAAAAAAAAAAAAAAAAAAAAAAAAAAAAAAAAAAAAAAAAAAAAAAAAAAAAAAAAAAAAAAAAAAAAAAAABD4DWYNBy/T9b4R0f6Ms8TpwhyXS4MtHi54EXEVAmPfZvbvk3j1Je2yUjPzVJEL4zusYK4m4Bh/26Sehg/Mw8seEqfst5JBc9PCVJzz/WsJ2E4gp4p+Cuygrp+UoC2yOH3xoIeo36xjPu3qAIaRiQhJtJtofoAyK6gmUIQIWSqQSTyRQTGfLW0s6XEEriFQzF2dNg+Sh1CpUHRq/Mcxdx21it5VxhPOWVccBgAxjmCT2P3gMWYIXa9xMVB+VgV6yBNtEaWaweI86ki78Ne2WrWkkIthppZ1jC6PSOa4weyxnM9oxYzUYNUWM7B00HUH9/i0X1QwkwaYVZS2xt0iWGHuBLOYXHczb+RKgvd0YIOJuzQqAL8sxheZVlL5eZTe0+8xmYAnIETP7ExEkwwgmmzWmHsBMTXXz35u45xnfcGz13heuMdLwMkXW7xZGFtw4BzCoKVFTC1kwsJ49NtQUArGDTL47oiCYUxjbdZoixMZ+K3kvsqZuDHtVm329uI8EtvdYNsGdYA= |  |  |  | ST
@@UU@@C@@AAboAARQSMhSlMZBzHOc6EIOc6EHQhCUHAhKTpQlAEpSgAEgShIAIQBKQAQBKQAQlIEpAlAAAQgCUpSACAAAg6UoSkCQJQlIEpSlKAJQlCEpAkAAAAAAAAAAAAAAAAAAAAAAAAAAAAAAAAAAAAAJAAAAAAAAAAAAAAAAAAAAAAAAAAAAAAAAAAAAAAAAAAAAAAAAAAAAAAAAAAAAAAAAAAAAAAAAABDyAHx+XOefml/l0qaKLpnCKeH7wjMrIEh+Z7275PHHFZnXVMlHBL3WDdN5OGM/7dClbA32IqQj1+zklX6eArTpT6Z9B0FXlpv2W6oq99qJ3JSwrhQ8Gq36hj+oGNiEjTEIaEBwjuKFCEhKpBGtIzZaXX086eWVpCrMWt5QDkqqWPjs/KmXaWfD0RlnXXlh6Escnj58Rs6HZUC1+IoWBzLRWbcgTBEdz96gB1TVUkXuPB8707crsYLY+1XhOWADI3yvvmpjOsAKrVP1Q6A/v8WkdCgkAIv9Jctt1CWKH4HLPHadrO7eASqM3utiftbt4cxhfleHX0l8pdx95u4JyBE3knEkPEJITOxMfacyeJ/jPnsujew4NnC9F7TArcXB3iyNECHDCaoVKKxyLegbuNtQVAlbAIDSL8ExTNQCw1Vpt/ax5L4a7A2rRt7G5EbctzxAxtj6gA== |  |  |  | WACKER
@@UU@@C@@AAbqAARPSMhSmMYxzHMg5koMhKUHOhKEISBCDgQBCEgSgCEgSACUIAACEpQkAAAAkAEoQkAEASAAEpSgCQJAhKUpQBKQIABAEAQBKAJQlB0pAkAAAAAAAAAAAAAAAAAAAAAAAAAAAAAAAAAAAAAJAAAAAAAAAAAAAAAAAAAAAAAAAAAAAAAAAAAAAAAAAAAAAAAAAAAAAAAAAAAAAAAAAAAAAAAAABDygH45+zh65f5ZqIoTjNOSKN/qgTrRUh+tnBwelHxwXWqakpL61g51pwxn/bqKKWB7GKxVP38P2lXycZUnRxdFlA6BfOfFXbZSubBKXN8JyLJQPTb9wx9IGoxCRpIQkCTD2jwqFCEhKlBHhkRdrZMU/pKtCpLtL1AHNWVVKD8wYdPB91yyqp5YvlD2OzQPFeIWXW5CgwB1rQWLjzpCYIl+8YBkcIxbOvbKvVLYvsHnmWsA2gOd7hk0zVAFTYeA/VJ2h/f4sb7YcgBFeYtwsqEtGH5pZ48Dwd2/oSpLtsGvk3h71Yy+WIdxXmLy4qu1NwDEJyBE30E4kh42khM15j2pk859V8/G6G/I4NvvvG9hgVPRJGcFxhjGwhwwmqSpRWO0mLGb+q2oKQWEARaXwTFM1GFhkFpAdNjy3srN1geWw8+zvRG7Le9DGNsfcA==
@@UU@@C@@AAbOAARBSMhSmKYxzHMhB0oOhCDnQgCEIAkB0AAlCUoAgCAISkAEoSACQISgAEgAACUoAcAAJAgAAIAlKAAAA6UpQBKAJQBKUpSlKAJQlB0pAkAAAAAAAAAAAAAAAAAAAAAAAAAAAAAAAAAAAAAJAAAAAAAAAAAAAAAAAAAAAAAAAAAAAAAAAAAAAAAAAAAAAAAAAAAAAAAAAAAAAAAAAAAAAAAAABD2wDp+XZydcv8s9UVKEZ5wirzfeBOxFaH6mejz8Yue9guU1JSXvsBzrThjP+3WVUYGViKPm+Ectfs9ZWnTL88tQ6hZp5bLqylvQvbLQlUjpiB7LfMMf1A2mISNdpAkwRyjtUlCEhKiCO9IwSya10vdKxCoavN6QDopRcl4/Mi7at+KzSrpmjTlD3OzUN7TELJzkywOtaa0L8CYIj94gDG4RduZL8rLxbGC0fgfVYAboHU/EYtc2ABU1j9VHaH9/ix9qIcgBGlnLr7KCWKH5ZaQ7zvd3D9EqGDeBrM3f1LBmGWiOvOYSrQ2d8C4TkCJvxk4kh42khMyTH35k8b/GlPwupvfcG7qPE+BgVuC4NEtjEwhwwmqiiisci/qnFtNqCgK+AI1jDBMUzYYWmyLXA+1r28LOFgcF44tzhiPJLh422DY+4A=
@@UU@@C@@AAbOAARBSMhSmKYxznMhCEIMhCDnQhKDoAgCEASlAEoSkCAISAAEnAACQISgAAJAACUpAcAAIAgAAIAlKQAAhIEJSBKUpQBKEpSlKAJQlB0pAkAAAAAAAAAAAAAAAAAAAAAAAAAAAAAAAAAAAAAIAAAAAAAAAAAAAAAAAAAAAAAAAAAAAAAAAAAAAAAAAAAAAAAAAAAAAAAAAAAAAAAAAAAAAAAAABD3AD5fTr9XVL/rNVFShGacIq8v4gTsRWh+lnn83EL23tC1TUlJc9gOdacMZ2t1lVGBlYij5ffHJX6+MrTpl+uWodQvdPLZbWUv/Bc8s6VSPnEDxt8ox/YDZYhI12kCTBHIO+pKEJCVEEbUjQlt61sueViFQ1eX0AGnSisP1Bg2L3xXNKunNF0ofe69M3rhC2vYTLA6ldxxn2wJgiP5hAMThGd39u2Vl4wRo3x7r6LADwAdD4DF3TGAKmufuo7A/39WLsRDkAI0sxbgZQSww8ktId53tG7pSoaHiBrmbwalgy6WeOvMXFWdj3wLROQIm+knEkPE0kJm3Me7Mnif50p7zqb33B4dR4XwMCtwWhnl+MLCHDCaqKKKxyMGqcOy2oKAsAAjWLoJimbDC+Yxa4H3vvcuZkYHjvHDu5IjySycTbBsfcA=
@@UU@@C@@AAbOAARCSMhSmMYxzGMg50nOhCTnOhKEIAlCUAAdKUoAkCEoSAAEIABKAJSgAAAAkCUoSkAAIAkAEJAhKQAShAEoSkCQIABAEAQBKAJQlB0pAkAAAAAAAAAAAAAAAAAAAAAAAAAAAAAAAAAAAAAJAAAAAAAAAAAAAAAAAAAAAAAAAAAAAAAAAAAAAAAAAAAAAAAAAAAAAAAAAAAAAAAAAAAAAAAAABD2AD8c/Zwdcv8s9EUKEZ5wije6oE60VIftZv+pb8fO9guU1JSX1rBzqThjP+3UUUsD3sRS/jzR8KuO3hK06vd0YaB0ClwV3U0ctv2mRNfK/OTDvt8Qx9IGoxCRlaQJMEcI7FJQhISpQRrSMEvBlulyyrQqTDxesA5qaV7Lx+ZF2rZ91ySqp5I0ZQ83ZpGzoiFr8ZMrDrWitC2BMER+8YBkcIuza9sq7xZGCwfjOesA2QOd+Yx6ZqACpyn6oO0P7/Fk7UQ5ACMOcutZSJY4e5LCO873dxdCVJg8oNfRu3SrGYpXx1ZzEUaGrtAXCcgRN+cnEkPI0kJnhmPNMnkfVhn5HQ3tODZ0nje2wKnBcF8sjGwhwwmqClRUORb3je1m1BSCtAEZTFBMUzUYWGqLTA6bHsYmbjA27x6PFuxG5Ld9LbBsfcA=
@@UU@@C@@AAbOAARCQMhSmKYxznOg50HMhCTnSdCDpSlCEJABCUpSkCAJSACUIAkCAIAgAAAAkAEoSkCUgSAAEpQkCQJQBKUJSkCQIABAEAQBKAJQlB0pAkAAAAAAAAAAAAAAAAAAAAAAAAAAAAAAAAAAAAAJAAAAAAAAAAAAAAAAAAAAAAAAAAAAAAAAAAAAAAAAAAAAAAAAAAAAAAAAAAAAAAAAAAAAAAAAABD2QD8cvVw9Mv8s9UVKEZ5wire6IE7EVofoZVv8HBHxnhvqakpLksBzrThjP+3WVUYHqYij9/D9ZV/D2FadXp5qYqDoLDVw3L9dPnc+04nycU5mGUD1m/cMfOBmYhIytIEmCPaO8pKEJCVEEduRGlr5cE/pKxCoW6vnANOlFYfmC9mufdccq6ccWyh93q0zvWiF3OImWB0q31xgvwJgiP3jAMjhGjta9+VlwvRpXR7By2AHfA5XtmTVMwAqZT9VHWH9/iydaIcgBGLOX7zKCWOH5ZYh3Hc0reZKhh8QNfJu9qWDLZYB15y0q0c22BfE5Aib5icSQ8jSQmbEx7UyeR9GKfgdTe24PDqPG/GwK3BfDAXYxsIcMJqooorHIvdg3u02oKArwAjslsExTNZhdMwsoHPdezazcYHkuHm2t2I3Jbu+2wbHoA==

## S_PDAV.1_2_1
Projekt: |  |  | Gerätezentrum Automatisierungstechnik |  |  |  | Datenblatt Armatur
Projektnr.: |  |  | GZAT_old |  |  |  | für : |  | =0.H1.T2.RI1-H003
Benennung:
Kunde: |  |  | PLT |  |  |  | Sicherheits-Durchgangsventil | [6 empty] | Prozessentwicklung
Auftrag: |  |  | Projekt GZAT
REV | Technische Daten | [8 empty] | REV | [6 empty] | 1
2
| Nennweite DN |  |  |  | 25 | [11 empty] | 3
| Nenndruck PN |  |  |  | PN 16 | [11 empty] | 4
| Anschluss |  |  |  | Geflanscht | [11 empty] | 5
[11 empty] | Auslegungstemperatur |  |  |  |  | °C | 6
| Werkstoff-Nr. | [9 empty] | Auslegungsdruck |  |  |  |  | bar | 7
| Rohrklasse | [9 empty] | Zul. Betriebstemperatur |  |  |  |  | °C | 8
| Rohrinnendurchmesser | [6 empty] | m |  |  | Zul. Betriebsdruck |  |  |  |  | bar | 9
| Isolierdicke | [6 empty] | m | [8 empty] | 10
| Gewicht | [6 empty] | kg | [8 empty] | 11
12
| Stoffdaten | [15 empty] | 13
| Medium |  |  |  | Wasser | [5 empty] | Leitfähigkeit |  |  |  |  | S/m | 14
| Aggregatzustand | [9 empty] | Flockpunkt |  |  |  |  | °C | 15
| Chemisches Kürzel | [9 empty] | Taupunkt |  |  |  |  | °C | 16
| Massenstrom | [6 empty] | kg/s |  |  | Siedepunkt |  |  |  |  | °C | 17
| Volumenstrom | [6 empty] | m³ |  |  | Anteil feste Bestandteile |  |  |  |  | kg | 18
| Temperatur | [6 empty] | °C |  |  | Teilchengröße min |  |  |  |  | m | 19
| Druck | [6 empty] | bar |  |  | Teilchengröße max |  |  |  |  | m | 20
| Dichte | [6 empty] | kg/m³ |  |  | Gefahrenklasse VbF | [5 empty] | 21
| Dynamische Viskosität | [6 empty] | Pa*s |  |  | Wassergefährdungsklasse | [5 empty] | 22
| Bemerkungen | [15 empty] | 23
24
| Prüfung | [15 empty] | 25
|  |  | Hersteller | [8 empty] | TÜV |  |  |  |  | 26
|  |  | Druckbehälter Verordnung | [13 empty] | 27
28
29
30
31
32
33
34
35
36
37
38
39
40
41
42
43
44
45
46
47
48
Rev. |  | Datum |  | Name |  | Beschreibung | [6 empty] | Erstellt: |  | 30.01.2007
* | [12 empty] | Bearb.: |  | FALK DOHERR
[13 empty] | Seite: |  | 1
[13 empty] | Von: |  | 1
Kontrollkästchen 9
Kontrollkästchen 10
Kontrollkästchen 11
Kontrollkästchen 12

## S_PDAV.1_2_1_CSHT (hidden)
XMLContent | ComosComboI9:N9 | ComosComboI10:N10 | ComosComboI11:N11 | ComosComboI14:N14 | ComosComboI20:N20 | ComosComboI21:N21 | ComosComboU27:Z27 | ComosComboU28:Z28
@@UU@@C@@ADD0AB6sUMhjHMYpjHQg5kqOhCEoSlKEIUpKkpQlIEgUgCVAApQFKApSQKUoCVAApKgKUpSgJABQEqAoAEgUBSQKQpQFJUACVKAoCkpAlKFKAoAAAAAAAAAAAAAAAAAAAAAAAAAAAAAAAAAAAAAKAAAAAAAAAAAAAAAAAAAAAAAAAAAAAAAAAAAAAAAAAAAAAAAAAAAAAAAAAAAAAAAAAAAAAAAAABC9XZEAPk/b9/T9SoV5/+q2qkUNUaur0ChR0YfH/VEcoBZUICh9I+Dv/R8z0o3fOV4KokLp4I3RvlRxiePZwXNsCsaokLpaN0b5UbQa3sboVPvyFDdUBJnBEpUA+H/1wsc9CAH2gp9dbmWBWdVJpVEkkmyq21hC7CqkwqiSSTCqwqsArC2OrpfZllllllllllllkfh93PvXqhunTNI6tnmioXipeRUfDbO7LCSkqSBnbP9L2gEgSAbcNKu6VX31ffWmqs9uG3G221rWta1rZagykiEIZwCDpQ+ProeJBR/kDrqJFFkUXkhCQRJERPEonLLRULpUIqEJy2uC6Chy1giF5ru4O17F35KhWUJgAn57/ZEAOfAULExlH98+F5r5cz9fDXkVC/PGKhwCoUqFOrm9O+cO8Q7Xs/iaYGsPPOCadzS4iIkLuLgEAOq1DZjnjxkkkkkkkkkkkkvqpJJJJJJJJJJJJJJJJJJJJJJJCGdChBQk9fIFOPseXIQA7qAJ5X3jrdY5BACYawE4jD0YnqD/f8hwxRCHqpuEAIqhl0HNs3QFbEnUp+JUNy/aCmt16b2uTAx5gFIqHkA179hRNt2wFNAEt0G00ATHTk3O6gCbBUI3hDU+YvKugKcKyAEiEiI+1ePcVC8v2PNvX+26kU9xo83TeF7SgBi8ICXG6ImhNc6iIlNKpeTAxlWBTcAS84a6h8vV5AKuLBN0QAgCb4KGhCi8l5xoibhxEzQBP4zexvJYBO8oAe7mdvt+/Vd674O+IqgD6wA= | 10 | Keine | Geflanscht | @Default | Acetylen | Fest | VbF AI | WGK 0
@@UU@@C@@ACzkABwhUMhSmMcxzHOc50IShKEnSlKUpSlKkqQBKAJAAClJUoAFKApSgAUkCkgABAEgUpQFAUoCgKUBQEgUBIAJSpQFKUBSUpUoCkpAlKVKAoAAAAAAAAAAAAAAAAAAAAAAAAAAAAAAAAAAAAAKAAAAAAAAAAAAAAAAAAAAAAAAAAAAAAAAAAAAAAAAAAAAAAAAAAAAAAAAAAAAAAAAAAAAAAAAABC9f2qryKC979f39X0iBXo/6tOFGEBAq1elAKPZj839UR0wyECAIfQPg7/fDdsz5rvMSpjaiQqpzWbS/N4Dw5dDOsdDkSpnaiQqpnZtL55lrZabQqflmgG0VCaoiFIKny/+uOR5NZkGRgoL9aoVe2y2ibduV7W3WvfC0rC97Wwte+OIWwqq/H7vJ4cRA08ZrjWGzy86pEAxFCjKZSWyLFCBBwIv2Y6sL3wqqtovIa5IVJE156/z4TAyuoFBIBnuk02taS1pVVVWtVVULSUGMkcPHB7KH4AAPnA7IoQEJDqwhIIEIwACKIfeKHJNsEC0qEECE5MrBaIByViAFzfbx8Hb697iBvtnCaFA4etxKC9rFANJNEo/vCxq7Gn6v0rxCBfToggcYIENlhAp5dCq+rnm/nEOx2fCaVVxMw9E4+CuDGiKIQrf0+goLzmobb6tHUJJJJJJJJJJeqkkkkkkkkkkkkkkkkkkkkkIaqQCIBJw6VQ6nt/tpUF7iKB773Tp9I6ygsx1KB1DH06D1h/v+Q3vroQDlIXUFiIGfsP43bRA8xFQMyTp0/GIG2/PVDW6+Hj1yYmjcKhBA8QGrjyuRRDivtVDgUDL2HEblA0buvs91FA2AgRuEMHylyrRUOisYKB2rj3BAuX2v88V+24AJ3WjzdB3vbBF0O9QLGxENxNU6KiFNCJcmJolZKhrUC5vrone6XWAqxkE2KCxQOeIBuIUXJc6qiGs6hM0UDz5vucSZKB7wIvwZnLy/DVfJb4vnEFQU9o= | 100 | PN 1 | Geflanscht, Feder | 101.25 | Ammoniak | Flüssig | VbF AII | WGK I
@@UU@@C@@ABKuAAthUMpTGMY5jHOg6DnQdCEnQhCEHSlCkqQoCFKQoCkpAAAEqUACVKUkCAKAAAAKSoCgAUBIAASlQFKAoClKQkAAJQAClKUlSUqUlCFKAkAAAAAAAAAAAAAAAAAAAAAAAAAAAAAAAAAAAAAKAAAAAAAAAAAAAAAAAAAAAAAAAAAAAAAAAAAAAAAAAAAAAAoAAAAAAAAAAAAAAAAAAAAAAAAAABC6+o7x76iQ8UD0WezxiU9ftphbQtgJStP6Qodl3z+mhHCGQSAP1D0dF/QZtGbCFSffduVthaSSVvhSeS5DKKzGI0QA8H/LdgBgdNVE+xXbpg+XydP3WCYai+NuT9bqCWq2kEvv8dMbDH9Mb/PluqD0wd3Sh5QEP3A4xYDIcEIQAgkIyKP2i8kxglZSEEhOTJUKxDkpcBYaq+7wcYV/MSuEJcp5/Neomq5DIS+UPRaeqVVsMvcx+vip+Qll9+QoJugkKiR5vZqO1eaih2/McdxiHrm9+NPw0bdSKMKcWdROFpDP72a/YSylJJJJJJCGaiEQk3MFe1o7vVioneOdFOp75xZVxO4okyWjYpymwr/o/3uq4nYHwBQhb/kOFivXHroEoWKJETa7D5T9tUXcE/g9pQU//PJTOSaaPAJoNNvArpdO0BvcNJLjAMgGYAIJA6QM30K8WOkLyijv3aVd1TG43zfPhXUphq5dGxFMASNgQtfSWFKxXYOYiUYKZC0Ob4y9ajQS4u231b1nfbQD5Gh/Ot4n4gUvd9SptK5zwDTNOFRo0ELSXmSUHUscVc6lpw0tOPLrt7ta1rWhCEOPtgXXmUJoUSKaxDcIULCWHIo7ZsJUcUU5cXmdhnMoa0yKeEFLMxz8/hpTxV1m+fN9KoiIe4A= | 1000 | PN 1.6 | Geflanscht, Nut | 10BSTD02 | Chlor | Gasförmig | VbF AIII | WGK II
@@UU@@C@@AAbuAARTSMpSmMYxjGMc5knMhKUHOlCDoQlIEISlAAIQgCUgSlIEoSACQJShIAAAkCUpAlIAASgAAJQlCAJABCUnSBKAJQBAEJSBKAJQlB0pAkAAAAAAAAAAAAAAAAAAAAAAAAAAAAAAAAAAAAAJAAAAAAAAAAAAAAAAAAAAAAAAAAAAAAAAAAAAAAAAAAAAAAAAAAAAAAAAAAAAAAAAAAAAAAAAABD1gDj+x0evnj/pQknDPnUUTeRP8FKKE36g8/m3UcNV1qkokYcFIOVCcBs/7dBmoYHtYvQqHv73zzcM1ZvFKc1XKpTJkwpvZTZVNx11WSgWotXwTNNv3jHzN5WISMiE0gSAXuHWoqCEhKdBDViYo9rR0o/KNKFOZt/0gH0pKKFB/mBZlq+q4o0TrFCD18Hb6NA2bxGrwEisOdaC+N2GIgEKH7xgFxvKKMGsraspbDFWPSy9zkqANoDkffNPUOyAKe0yn6nOkP6fzI+mLiAIpzltjKBLJB+OOIdTq6t/MlOXbbYuJuzrUsL44R3FOcvLii7V7oGETiCJPmcoRQ8aSEPXkPZkSwPavltuZvvOB4Ou8b2GBQ9Ei8AXFkMYEHBhJTlChSO0kLGeXUbUCcFYAItL4EhSMoFZka7AH3reteOk3GB4azY2PFCG5Hc3W2NsfUA= | 12 | PN 10 | Geschraubt | 10BSTD03 | Chlorwasserstoff |  | VbF B
@@UU@@C@@AAbqAARPSMhSmMYxzGOg50IMBCEHOhB0nSlKUJQA4EgShIEpSkCQJOACQIAgCQAABIEoABIAJSkAAJQlCQJSBCQISlKAJQBIEJSBKAJQlB0pAkAAAAAAAAAAAAAAAAAAAAAAAAAAAAAAAAAAAAAJAAAAAAAAAAAAAAAAAAAAAAAAAAAAAAAAAAAAAAAAAAAAAAAAAAAAAAAAAAAAAAAAAAAAAAAAABD2gDk+vRv88v8tFEUJxonJFHk/ECdaKkPzso3d5HulgtU1JSXDUDn5U4Yz/t1HHUwPQxWqp8Hr4+Gd71FSdFf2pigdAqat9WT5L1PzsokX1ah+3Zb9gx8wGRiEjGhCQJMPSOxQoQkJUoIyyNSXX19mXxlWhUnHweYA+VZVUoPzBblvb/0jinXUroh7fvzdGsdzVEdnhJlgc61V8MOCQmCI/eMA2HCL/atirKWxp3h5Mu3y2AG4ByvwGTKdgAVN8yH6pOkP7/FjfTDkAIr0F+1lQljh55ag7zvad3MlSYe6DXE3bq1jLpYB4SvQXGEqw9bvAYBOQIm+YnEkPE0kJm1MfbmT0n3Lp7job77g8Os8TzMCp65I0gwlsYmEOGE1SVKKx3yYsRu5W1BSCtAEXy6CYpnVYWGMWwB97HtXMrM7A8VhmzeOIzyz7zGNsfUA | 125 | PN 100 | Geschraubt, Außengewinde | 10BSTD04 | Dichlorfluormethan
@@UU@@C@@AAbuAARSSMpSmMYpjmMdBkIMlCUHOlJ0IQlAEISBAAIQBCUpSBIEoSACQJSlKUgABIEpAlIAAQgAAISBCQJAA4EoSlKAJQBIDpSBKAJQlB0pAkAAAAAAAAAAAAAAAAAAAAAAAAAAAAAAAAAAAAAJAAAAAAAAAAAAAAAAAAAAAAAAAAAAAAAAAAAAAAAAAAAAAAAAAAAAAAAAAAAAAAAAAAAAAAAAABD2QDl+p0evnj/pQknnjnhFFHiT/BNFSb9QefyeZHvrutUlEjDjmDl6E4DZ/26jkqYHtYrFU/dw8nHKs4CpOif2UqUygWWn2V2UcuCz52URMKMKHkb4hjzN6rEJGNCaQIQHAOtQUEJCVKCGvE0Y7Gp2I/GM0KkxcXpAPlMqqUH+YFmSv6LLHLOpXwg9q7tdGmbkhFPZ4ygrDnXVXwunEQCIfvEAYzhUUYdlWz1i2GlgHk1trmrAN0DmfeMmubAAqbTVP1SdIf0/mN9MXEARPOW2MqEscH4Y6Q63Xo35kqS7ebFlbs05sL46A7iecvLiq7X7gGgJxBEnmcoRQ8SSEPakPckSwvdvlvOhvuuB2+s8T22BU9Qi8IXFkMQEHBhJUlShMdpIWI8es2oFIKwARaXwJCkaoGAxtdcD74Hs3jmb7A7+A29vwQhvx3/K2xtj6gA= | 15 | PN 110 | Geschraubt, Innengewinde | 10BSTD05 | Ethan
@@UU@@C@@ADjeACNgUMpSmMcxzHOc50IMc6EIUlQEoSlKDoQlSEKUBSkqSkAAJSkCkqApSgKUpSlKAAAAAABSgKUpKlKAgAFKUBSlJAACgKAoClKUpSVKAoAAAAAAAAAAAAAAAAAAAAAAAAAAAAAAAAAAAAAKAAAAAAAAAAAAAAAAAAAAAAAAAAAAAAAAAAAAAAAAAAAAAAAAAAAAAAAAAAAAAAAAAAAAAAAAABC3oCH4+b+fkBSn7f9Tz3UQS6KpSFZ/CiUPPf5P1oQzwMAUiinyJ7Z7vuHXo9673r6+/5dZa1vh+L47z5s/y66YyaNNbtOFpPo+76sbvs+3rrnz6NVctd5a1sssrzLPt28FdEmnVW7VntJt27cbtu3d2+WXwpOvMonogIE0xVKCgP/r3CpCxgarGCAh86A5U3WkDaddxMeKlKXH1ugtaT76HHeCl1RfKaY0LC2ILfj+fXcXfTSl1qlbUpZRM4A5Fj0iuggiGislsDmNXCZgvLzywuy1X2yxoUpStjecBnPyyzcszcZsrWpXFsimmXTbeUpQ4HtSSSVsXUoUgZig8VT7iCcy9Ygr+i+qAMAEkFN8EhEYqkUiqkOsAe9NEBS0pCApCd7CoViid69QrFSxQ7O4KfkQDoOcoHN0bjmLHHvOISFd/3yWLGooXBoBT8DtFjTuhOFFMQ7YDm71gxPnQEPx/AxUSxMZgYh3w6i8xOgoewQD9s52OE9eA0NP1YU4wUvzhUmGswKgpvAU4zAzheVGpyBy2k2BoNAKZBgaHwebYesVPDeP9dB0+iQxMMTmIbjMaw/edmb9xnOHQPL3zYVKod2SSRYUzkVUhrM0AernQEOhp2yhu5Tk1HYOK71NUkkkkkkkkkkkkkkkkkkkkkkkkkkkkkkkkkkkkkkkkkhDiookUSTsakB4Du5zp6nLeakBDeiKew+yd3oORAQl/cOBFOc/jMf2H+/5O1AVhBf7itUBCIKYec1OlUAzEnZo+6ClckBzufh3frJebHwiAwFPMujiwAByrrQHYimHnMjYimbZzw8aIprAUjQIWfWLFKxAeQJBAhEF6rD6YKWLanuZW7TcIPS0PU4nkeoQQzPGilTUqmw0U5FVKNARsS8zSmCA6UUsTkPg5DlWlTME0oCERTaKJrIULEsdlVTQdgmKIp4LjF58kqinjEEPFidPT4qU9qvk+FVFAX0A | 150 | PN 12.5 | Geschweißt | 10BSTD06 | Ethylen
@@UU@@C@@AAbuAARSSMpSmMYxjGMc5kIMhCEnOhKEIOlKUJQA4EoQBKAJQBIEoSACQJSkCUAABKUpABAAASgAEpSBCAAABCUISBKAJQBIEJSBKAJQlB0pAkAAAAAAAAAAAAAAAAAAAAAAAAAAAAAAAAAAAAAJAAAAAAAAAAAAAAAAAAAAAAAAAAAAAAAAAAAAAAAAAAAAAAAAAAAAAAAAAAAAAAAAAAAAAAAAABD1wDm+p1e3pj/pQknDNmUUTeVP8FKKE37A3vP6UcVV1qkokYcNIOW8nAbP+3QctDA32L1Kh/Hg5OXimrOApTmq+ylMmTCm36bJc1VNkoFqtVqHqN+8Y+hvVYhIxITSBIBe4daioISEp0EMkTOj3NLTj8o0oU5y/D1gHzpKKFB/mBZqVfRccaJ1nwg9ftd7q0TZ0BGThJFYdK0Fs3YYiAQocn7xgGmcCijDsLBXkMEL6x6uTY56gDaA53uGt2zugCntNY/U51h/T+Y31xcQBFOYtsZQJY4PyRzx1OrOv6Epy7bbFxt2aNLC+OEdxTmLy4ouyeEDCJxBEn0OUIoeJJCHsSHtSJYH4L5bbmb3HA7+k8TysCh9ki8AXFkMQEHBhJTlChSO0kLEebWbUCcFYAItL4EhSNUCsxtaYH3reveOk3GB4qzLl8cIbsd30NsbY+wA | 16 | PN 125 | Keine Angabe | 10C001_MVL | Helium-4
@@UU@@C@@AAbuAARTSMhSnMYxjmMdB0IOk6UnOhKDoQlCToAlAEpQgCUgAlIAIQkCQASkCUAAlIEoAlAAASBCQJShCAASACAISlKAJQBIEJSBKAJQlB0pAkAAAAAAAAAAAAAAAAAAAAAAAAAAAAAAAAAAAAAJAAAAAAAAAAAAAAAAAAAAAAAAAAAAAAAAAAAAAAAAAAAAAAAAAAAAAAAAAAAAAAAAAAAAAAAAABDygHL9Tp3eiX+nE080s0SRc8qf4KkUpv1h6fNuI4q79qmpEo4agc9xOBs/7dJyUsDeYvUqX8LvJwzr93tKk6K/sp0JlwVXsVkuXgrq+dyC1XrYb39Nv3jHzt6jEJGihNIEIDfHYoUISEqEEasjBLLjjJxyqQqDk4N0A+VZTSof5gs1K976RknVSsEQ+4tDu9OE2cIjV4iZdDoWFfG/ekIBEfvGAaLhFusrKchZGfWPS6+tzVgGwBzPxHayHbAFRaaR+qDqD+n8xvqk5ACKsxbYykSxw/JLQHW68/BzpUF/ZbFxt2YamGCWcO+VZjAXym/qeADOE5Aib53OJIeJJCHlmPvTJ3n38E9h3G/C4OfsPE9dgUvskneC+WRiAhwwmqClRUO0mLEefTbUFAKwARaYIJimZALpja0QPvdeXAOo22B47pr6+1Ebctr0NsbY+sA= | 175 | PN 150 |  | 10CA01B1 | Kohlendioxyd
@@UU@@C@@AAbuAARSSMpSmMUxjHMdBkIMlKUHOlADIQgCToABAAIAgCUgSBIEoSACQAQBIEJABIEJABAAASgAAJQBCQIABAEoSlKAJQBIDpSBKAJQlB0pAkAAAAAAAAAAAAAAAAAAAAAAAAAAAAAAAAAAAAAIAAAAAAAAAAAAAAAAAAAAAAAAAAAAAAAAAAAAAAAAAAAAAAAAAAAAAAAAAAAAAAAAAAAAAAAAABDzAHT9js93XH/yhJPRHRCKKPUn+SpE03wh7N/gR8a7rVJRIw5agcuBOA2dzczomwOJi9qm+Tj6OWVZ7yadFX3UqUygXPTxV4qOmzF9JQMatxwbwb+Ax529diEjKhNIEIDjHYoKCEhKlBDZiacfHqw1vlzSrQpmXk4QD52E5qD/UC3Cv6q2M6VqQg81G12d83LxE9jlKCwOtXrmuqiIBEP5qgGQ41FGPMrasC2GpYPWwzdVYBuAdT8xhrmyAKm0wP3Sdof4/uV9sXEARVoLcTJiWWD9MdQdbr0786VJduti528XgqYXx0h3FWgvLid2x5ANITiCJPO5Qih5EkIe1Ie5Ilje7fLddDflcDP4Xke2wJvVIvGFxihkAg4MJKkmoVDtJCyG/rtqBSCxACLS+BIUjACwyteID8WPNeOo3mB57Db2/RCG9He9bbG2PvA= | 20 | PN 16 |  | 10H01 | Krypton
@@UU@@C@@AAbwAARTSMhSnMYxzGMg5kJOhCUHOlJzpQhADgSBAEoQkCUpABIEnAACQJSkCUAABKUpSlIAAQkAEpSBCQAAlKQISlKAJQBIDpSBKAJQlB0pAkAAAAAAAAAAAAAAAAAAAAAAAAAAAAAAAAAAAAAJAAAAAAAAAAAAAAAAAAAAAAAAAAAAAAAAAAAAAAAAAAAAAAAAAAAAAAAAAAAAAAAAAAAAAAAAABDzAHH9ebzcsv8pqaemWmJIvd78QIqRSm/KHi8G+j3X7rVNSJRw1A576cDZ/26TipYHpYvGqX7a/VxcN6vgKk71/7Kd5MvCin0KyfHVR85wWq0sgeRv1jHobysQkYkISBCYcA61ChCQlQgjZkastvYj45JVIVBxezyAHyvlNKg/MFmW/5/pHwnVSsMQ9tK91ubXN7WEbXCTKw5VrLduwSEwRH7xAGNwi3NZFOUsjVvj6mTNyVgG6ByPtmTKbQAqLTIfqg5w/v8WN88OQAirSW2MpEscPPLojvu/q4dCVBd2Aa97dmvUMwywDuKtJhLim7Z7IGATkCJvQTiSHiEkIeaY+vMnqPewz3neb7Tg0dJ4nuMCl7BI1AuLIxMIcMJqgpUVDtJixHf6ragoBWACLTDBMUzKwrMYumB963mwsqM7A7lZubndiM8s/hAbbH0A | 200 | PN 160 |  | 10HB24 | Luft (trocken)
@@UU@@C@@AAbuAARSSMhSnMYxjmMhBzpMBCEHOgCDoShKTpSA4EgQhKUgAlKUoAkCQAQBAEpABIEJAlAAAAhIAJQBCUgAlKAISlCAJSBIEJSBKAJQlB0pAkAAAAAAAAAAAAAAAAAAAAAAAAAAAAAAAAAAAAAJAAAAAAAAAAAAAAAAAAAAAAAAAAAAAAAAAAAAAAAAAAAAAAAAAAAAAAAAAAAAAAAAAAAAAAAAABDygHN9Dp9XRL/TiaM6lnlJF7zJ/gqRSm94N3c9CPdXgtU1IlHFUDn504Gz/t0nJSwN9i9KpfDw+zk4r1/gKk71f2U7yZeFFO+rJ81VHznBarbFA8jftGPnb12ISMaE0IEgOAd9QoQkJUII2JGGXa1I49aVSFQcnDvAHyrKaVD/KgsyV+vljjnTSroh9zlzU9Omd7SEdn3kywOhaS+GHBIQCI/eMA1XCLe2rKdcsjDWPWyZfrWAbQGN+E1shsACotMh+qDqD+n8xvqk5ACKs5bYykSxw/LLrjrdeG7xpUGDabF8W7NKphdLRHgKs5cYCnB2O+BoicgRN87nEkPEkhDyzH3Zk9B7N09l3m/A4OfTeJ5mBS9Qk9AMBZGICHDCaoKVFQ7SYsRua7agoBWACLS6CYpmQC+Y2tUD733luHUbbA8V8zZvJEbctvdbY2x9YA== | 25 | PN 2 |  | 10HSTD05 | Methan
@@UU@@C@@ACgCABgzUMhTGMYxzHOhKDoOhSEIOdSUIQlKUoUpSVAUpIFKSoAFKUoAFJSkCVAAoClKSAAFJABIFAUoClAApQAAUoCUgUlQAKUpSkpUpSlKUpQAAAAAAAAAAAAAAAAAAAAAAAAAAAAAAAAAAAAKAAAAAAAAAAAAAAAAAAAAAAAAAAAAAAAAAAAAAAAAAAAAAAAAAAUAAAAAAAAAAAAAAAAAAAAAABC/d6EAe54/u/bvgteX/KyvoviIVFC08yjR/GHb/KiOiGQLAV+Mfh73efy15ebRdZ+D867sHYX3Qlvq18ds88bOeVZwcy+6ElsLstUKnFpUdYgE34q0ooe7/y4UZnIQzPFegD4EA3jT37tT9H0+KwLn824xjff+OgFvQC8gLj8mjO4rPLDx30i+Ankg+H0UPnEBPzA4wAgrIPLAIRYCwIxFiqxPlADdNMBbpUICwnYysFoo9isBG44LbepR048B9gLQWzhMUX6/F9PWQB8eRkowmU4rD5cLje615n93hr7AW+/GAvIAsCgWL65+3GWN3nnUo6u0wNGIRh61cVit6lKIoBCuvy8SAO5qGq7PHmJJJJJJJJJJJJJJJJJJJJJJJJdVSEM6UYoya9CAaWx5Of1Pv0oA/qUHZRFweyeweh1TI/igqpzn4J/gdCANrtRwovVNW/tIXh/JQdIpo2wkMC2R6p/euHNBIQeGChiELkAYguH9H47OENgL1j2SFCLiduMnvELdIk5Dr9MucQWzxww5UArXCTA4G2zbskyLyfpJ3S3ABNSbRNBcZm0QDeMAX7QOkuR2TSQ4SguKyNO0uDiP9C5VdF2pAOmGKLlkf2e2ahsbEXWaeoPQYlxw9a4bi88+kReIxRcSItmghsMjkMDNvPaMi1qhKqSpJISqkqSQ9QsgFHQlMEWHZhYDtAtF2k4nl3CeY5ceZyvzkpAPceALz9NS7g4iF7tMuWSGo3CAxwMDnRbii43lWEeMjmGu4trVWiFlsCljgMS1jKVoQo6SAakXShgWfSjHeqTn9Ax1nPh6IFWN4JpQB2USIu4Ud8hReSF85YSQ6AtgJ1Syq+Q1liYm8CLiTpnl1m+9i8/8OYztJzBuHmTUi+mVdv1VaT3BAdBdsO12u5Ve/bkDu/EgAAJ5wA== | 250 | PN 2.5 |  | 10HSTD06 | n-Butan
@@UU@@C@@AAb0AARZSMhSmMYxzGOc50nOlCUHOlCEIOlKEJSA4EpQgCUgSBIEnSACQIAkCUgABKUJABIAASgCQJQhKAAABKAISlKAJQBIEJSBKAJQlB0pAkAAAAAAAAAAAAAAAAAAAAAAAAAAAAAAAAAAAAAJAAAAAAAAAAAAAAAAAAAAAAAAAAAAAAAAAAAAAAAAAAAAAAAAAAAAAAAAAAAAAAAAAAAAAAAAABD2QDk+p0evnl/pxNGhS0Skijyp/grRUm90NxnDVesU1L0Tl8KgdHnTgbP+3WS46mB7GeqK/TFL3+DjlZu+72ladNP2soZJUCr4LlltFnJbX86IvJ5b8D12/eMfM3lYhI1E00gSA3h2KFCEhKlBHakYZW5I4oqQqDJx7+6AfK4V1qA/MFuS59FxSqpWGIfc2M3RpG1pCMvCTLA511lZfvSEAiP3pgGM3lJF7YV2vWLsYbB6mr3eW4AbQHK/CauudkAVN01j9UnSH9P5kfTJyAEV6C7ayoSyQ/JLCO47nVxcyVJg22xfFu3SrYYpXx4CvQYjAVYMvfAvicgRN53OJIeNJCH25j70yd57WKe26G/A4ObrvG8zAqemSd4MBbGMCHDCapKlFY7pMWM3NdtQUgrQBF0xQTFM1gLDI12APvY9nEOszsDxWGbN44jPLP5hjbY+oA== | 300 | PN 20 |  | 10HSTD07 | Neon
@@UU@@C@@AAqCAAZ4SMhTGOUxjGQdBznQg6EoOhJ0IAc4EJSBKEIQlIEoABIEpSgAEgAhIAAAkCQIAgCUgSkAEpSlKEgAkCUgQlKEpQACUoAkCEoSlB0pAkAAAAAAAAAAAAAAAAAAAAAAAAAAAAAAAAAAAAAJAAAAAAAAAAAAAAAAAAAAAAAAAAAAAAAAAAAAAAAAAAAAAAAAAAAAAAAAAAAAAAAAASAAAASAABD12D4/n+N8I5v5GamKUwiUc7gzXO/9oEVoqBMe+yneW8UVr2USkXrquIhcNx1jBVpuAYf1uZxTYPxsPDE36vXxSCrz+YmnTT9PJetCbCYgr4Lc6gj5WXPjTAZ6LEPpt+gYzlbxgIaRiQhNptJt+UDIrEElCECFkqkEk8kXCgvyy6ke8IqQqWcWL0+Jg/hN1iqUD5rYJEZLOPgj3BROaDCBAQ+vxbX50jFpCMvCUFgfdYVsXs+Qm2iMeJg9RwjO17Y1qkkhFsNNK/Wwx6uzyWMHtsZyPcMesYzKwcTus1TnmdAfv9LUaH0JyYNMKsxnWtuYlqQ+6EtBhW68H1MOilMv2nZGGgEg9refpW1VCht4aaGGBlmYwmBk8GTtMZol8CHQCLpcfKUkUJhoAmmzq0D2goKLz28NHYdIzccHLdem9gY5vTZIut3i2MTb/xJyB0imVKJlRWwus/5STJdQ3pmVuJFwFWwaZhHcEQUCoMjbtMYtVjMdj62FlTN0Y+5YbOz3ojdl2y6bvgYAMZ0g | 32 | PN 200 |  | 10HSTD08 | Pentan
@@UU@@C@@AAb0AARYQMhSnMYxzHMc5knOlCUnOcCDoQlAEISBAEoSlAEoAACQIQkCQJSkCUgAkCUpAlIAJQkAEJSBCQAAlKUoSBKAJQBIDpSBKAJQlB0pAkAAAAAAAAAAAAAAAAAAAAAAAAAAAAAAAAAAAAAJAAAAAAAAAAAAAAAAAAAAAAAAAAAAAAAAAAAAAAAAAAAAAAAAAAAAAAAAAAAAAAAAAAAAAAAAABD2ADk+pz+fml/pxNONGhSRc7yf4KkUpvzB4/BSj3RgvKalEpcVIO54k4Gz/t0kuOlgeli8imHt+XFxzu8PrKk7lz7W3qGVL0VESlXZOvkrpv3Ivo9VkD1G+EY87eZiEjIhNIEgFwDrUlCEhKhBGtIwy18cfGKUK4cfsy+UA+d0qqUP8wXsqr+i+E6aFhiHs6vX59M29MR1uImVhzLprbtwSEAhR+8YBlOBSRf2VZd1SyMNY9TN2OW6AdkDle6ZtY1wBUWGY/VB0B/T+ZH0ScgBFWgsvMpEskPelhHdd3pYs6VBbuNi97d7TqYYpYB2lWgxFpTbrdsDAJyBE3nc4kh40kIezMe3MnffaxT3Hcb3XBn6jxvaYFL6pJ3wtL0YwIcMJqgpUVDsJixnf1W1BQCvACLDFBMUzMBWZGsoH3rexiHUd1gdys2treiN+W/4RjbY9IA= | 350 | PN 25 |  | 10HSTD09 | Phosgen
@@UU@@C@@AAbqAAROSMhimOYxjHMdBkIMg6EHOgB0IQhKUASlCUoQkCUpABIEnAACQJSgCQAAkCUpSlIAJQACUpSlCQAAlKQISlKAJQBIDpSBKAJQlB0pAkAAAAAAAAAAAAAAAAAAAAAAAAAAAAAAAAAAAAAJAAAAAAAAAAAAAAAAAAAAAAAAAAAAAAAAAAAAAAAAAAAAAAAAAAAAAAAAAAAAAAAAAAAAAAAAABD2wDj+vN5OWb/LPPE6cZ5TIn7v4gTpRQh+Nng7++j3VW2KSmUy4aQcqE4Yz/t0HFQwPOxeFUP2e3imp9PAUJzz/aqcc4qPLVXbPNx1UfOeMC9CsQ8jfqGPMBrsQkY0ISBJhwDrUKEJCV5BGzMWzdHFHxihCnOL16niAPlUU0qD8wX9iv6eaPhKmhXRD6dnU5sJvYRG1wkisOVYVp7WjbITBEfvEAazhGDpWRRrlkaVQ9PJ1eSsA3QOR9oybBqgCvWGQ/V45w/v8WN88OYARTnLL7KBLHDyzaQ6nVo3Zkrxb1wa97d/DSMum0B2lOcuLSi3Z7AGgJzAiTzEomQ8TSQmbch9aRLA926W852+y4M2o8T3GBQ9UmMAWl+MTCHDCSvFCikdhIWI72w2oLwK+AIsLoJCka7Csxi1gPvW9u5lJlYHbrNzc7kRlmy77GNsfQA= | 4 | PN 250 |  | 16BSTD01 | Propan
@@UU@@C@@AAb0AARZSMhSnMYxzHMg50nMA6UHOcADoQlKUJSlAEpShAEpAlKQJQgCQAQlIAJAkAEJABAAAShIEpQlCAASAB0oSBKAJQBIEJSBKAJQlB0pAkAAAAAAAAAAAAAAAAAAAAAAAAAAAAAAAAAAAAAJAAAAAAAAAAAAAAAAAAAAAAAAAAAAAAAAAAAAAAAAAAAAAAAAAAAAAAAAAAAAAAAAAAAAAAAAABD1gDk+p0evnl/pxNONGhSRc8yf4KkUpvdD07nnRxXcFimpRKXDUDuUpwNn/bpJcdLA3mL1KYcHy4eOd33b5Un8KKPteoZUt6oiUq7MNyvkrqv3Ivos9kDzN+8Y+ZvUYhIyoTSBIBb461JQhISoQR15FsuzkjPFKFcOPg3QD51FNKySf5kXstf0WeVNCwxD7en3OjEd/EI1eImVhzrEvjgvyEAhR+8gBlPapI0tZWXdQsjDWPNm7vLdANgDlfiM2qdgAVFhmP1QdIf0/mR9MnIARVoLLzKRLJD25YR3Xd6tvMlQYNlsWdu9iqYWyvjwFWgtMBTg1fABfE5Aib23OJIeNJCH2pj70yek9i2ey7jfhcHN1njeuwKXpknpBgL0YwIcMJqgpUVDsJixm5qNqCgFeAEWFsExTMwFZkaygfet61o6jaYHkrNfX8cRtS8voGNtj6g= | 40 | PN 260 |  | 16BSTD11 | Propylen
@@UU@@C@@AAbuAARYSMhSmMY5jmOk50IOhB0IOhCDnQhKTgABCUpSlKUASBKQIOBKQJSlIEAAACTgABAAAAlKQAQlCAASACEoSlKAJAhAEpQBCQJShB0pAkAAAAAAAAAAAAAAAAAAAAAAAAAAAAAAAAAAAAAJAAAAAAAAAAAAAAAAAAAAAAAAAAAAAAAAAAAAAAAAAAAAAAAAAAAAAAAAAAAAAAAAAAAAAAAAABDyAHL9jN0x/uoieeCSzyhFHnR0WkFSbzHoPULitXbFMlvTlw2hujeTgbP+3QezktsDfZZBaQjg+HJKvN7+H2ladVXPgoHQKvht2XKI5a6vpgslVehyTeNvgGP7t7LEJGw00CEw9w61ChCQlSgjtSL0smtHHFSFQcmPMAfOmlaVZ0qQrMdv678fKdNSvxD2+33P3gPBgEbXETLYflYF8b12QhiI6tYA13CLmRWVc5ZGhWOgxYtPmmAeIDmfkNfEbQAqdg/VB1h/T+YTrUnIARpZy5YykSww/NLRHW69Dd0hJUl7wg1xt2adoZfldHVnL5R2dncAuCcgRN5ScSTeq0IeSY+7MnqvvaM++6G9xwfjTeo/GwKnBcC6W41GEOGE1QUqKhyLMB6cbagpBIsAIMJfgmKZsMLZiFrAdFt5L7MrA8tZt7e7EZZZfW2xtj7A | 400 | PN 3.2 |  | 300C_RF | Salicylsäure
@@UU@@C@@AAb0AARZSMpSmMYxjGOc5zoOlB0HQhCDoOgCTpABCUJAhKEgABAEnSBKQJSlIEAAACUIABIEgAkCAASg6UAAkCAHSlKAIQBIEpQBKAJQlB0pAkAAAAAAAAAAAAAAAAAAAAAAAAAAAAAAAAAAAAAJAAAAAAAAAAAAAAAAAAAAAAAAAAAAAAAAAAAAAAAAAAAAAAAAAAAAAAAAAAAAAAAAAAAAAAAAABDyAHP0HZxdcf9KEkaFHRGKJvOn1FKKE3wh6D1I+NNyxSUeCUc1IObgTgNn/bpPZnpYHtZZC2qn8OTPGvh483vKk6KPtZMOYVWauy1Ny89dP01J43k7abxt8gx/dvaYhIxITQgSA4x1KCghISnQQ70TSj39eHNChCmM+PiAPnSUULuxf5USzHX9VnjPOtL3Ri/Bk3OzAeLAI2uUkVh1rAvleuREAiH71gDXcEWsiso2SyF6oeLFp9NQBvAdL3zY2TaAFPaNg/U52h/T+ar7YuIAinQWrGUCWrB+aOkOp1Xr+VKcu7rYuZuzTpYX43B3SnQXy6UXce8BcE4giT8rlCKHhSQh5JD3JErb8N+W65m/G4H4wPC9tgUPUIu2F0shhAg4MJKcoUKR2iQsJ6dltQJwVgAi0X4EhSMQFZqtawHVW8l8dJlYG/Wbe35IQyxy+sY22PuA | 450 | PN 315 |  | 613 | Salpetersäure
@@UU@@C@@AAbuAARYSMhTGMY5jGOk6TnOdB0IQhCDoOgCTpABCUJAlADgSACAJOkCAJAgCUAAACUJABIEgAkCAAShCUpAkCUnSlKAJAhAEgQlCQJShB0pAkAAAAAAAAAAAAAAAAAAAAAAAAAAAAAAAAAAAAAJAAAAAAAAAAAAAAAAAAAAAAAAAAAAAAAAAAAAAAAAAAAAAAAAAAAAAAAAAAAAAAAAAAAAAAAAABDyAHN9ji6o/y6ybRIktEoRPvo6bSClN8R5TgF7bVyxTSOGaOW0NxwpwNn/bpPPnrYHpZZBafs5M8quLj5fWVJ009GGcCcVXLXZbn9/NXa+mnblTdhyTeNvkGP7j2kgQkYmmgQmHGOpQoQkJUII7si9Lva8fGKUKcz4/QAfOihYKjqUhWY6/qs8p6Fe9UpPv5Nz94TdwiNr3ExWH5WFfC7ckIYiOvWANdwi3kVlPQWRdqHOYsWlzzAGUDne8bGybQAqNg/U52B/T+ap2KTkAIwaC3YygS1Ye/K8Op1Xc2ASVB3N0Gvk3ZpWhl+VwdOgvk/bx5QLYnIETPyE0STeo0IeSYe5MTaj8F6bwudvK4OnSem/EwKXBbC4VxpsIcMJlOUKKRyLMJwbLagoBIsAINUvwTCmNhhWYhawH4reS+zMwN6o29vxxGaWbzNsbY+0 | 5 | PN 32 |  | AJ721-12-C | Sauerstoff
@@UU@@C@@AAb0AARYQMpSmMYxjGMdB0HMBB0nOhKUHQhCUJQA4AJQhCQIAkCQJSgCQAQBAEgSBIEpAlIAJSlIEASBCAASBKEoSlKAJQBIEoQBKAJQlB0pAkAAAAAAAAAAAAAAAAAAAAAAAAAAAAAAAAAAAAAJAAAAAAAAAAAAAAAAAAAAAAAAAAAAAAAAAAAAAAAAAAAAAAAAAAAAAAAAAAAAAAAAAAAAAAAAABD1wDl+x1ejpj/pQknDNmUUTeNPoKUUJvzh5d7fRxVX7VJRhGPDSDm8icBs/7dBHkoYHqYrFIPf8uHklVwe0pTmm+9czKF6aCEY1WSq5aqLcE8byLfXAfab4Bj/DemxCRjQmkCQC9g61FQQkJToIakS6OtihxwoQpjk1fMAfOkooWjF/mJZpV/VfGNE6wccYvY+mXqwmzhEa3ESKw6VhXw0M+IgEKH70gDsnuUUXthW1ahbDBWPJk2eaoA2wOZ98yap2wBT2mmfqc6w/p/Mb64uIAinMW2MoEscHuxwDqdWhdzpTl/vNi427NGlhdHPHfKcxcXyi/qbgGeJxBEntOUIoeJJCH3JD7siV57V0ttzN7jgc+F4nlYFD7BF3gvlkMQEHBhJTlChSO0kLEb2RtQJwVgAi0ugSFI0wKzG1pAdFb17h0m6wPBWZcvhhDdj4t8Y22PO | 50 | PN 4 |  | AK40 | Schwefeldioxid
@@UU@@C@@AAbuAARXSMhSmKZBjmOhCDoOdCDoOhJ0IOlKTgABAEgQhKQJSBKQJQBKQJAlCUpAACUAAlIAAQACUpSlKAJABKEoSlKAJAhAEoQBCQJShCEpAkAAAAAAAAAAAAAAAAAAAAAAAAAAAAAAAAAAAAAJAAAAAAAAAAAAAAAAAAAAAAAAAAAAAAAAAAAAAAAAAAAAAAAAAAAAAAAAAAAAAAAAAAAAAAAAABDygHD9zc5o/3ORNHTKOmUIq8SOXMQVpvcKvHt7cb08+6pkvNOXwsG6vOnA2f9uolwWMD1MRJCPd7+CVe5690zE6U49DBRkKgrLLls44bKfW5FM2L6MFUDxt+wY/w3qsQkYmhAmmG6O1QoQkJUQRkkXpdfFG/FaFUcHt9AB9KUWCw5pEW5Ln29MfKdK1fjfk9RX9f96Rs4RHW3iZaH5WFfG9myEMRHP1QDG4Rdyq2vjLYvWDqNbW2OKYB2gOJ941ch2ABUxn6qOgP6fzEdCk5ACMHSXbWUEsUPwy0B2Oy9yYBJUM/tg1827dHMGX5Zw6+kvlWbk7gF0TkCJvYJxJN6bQh5Zj7Myem9jQnsupvZcHJovC+6wK3BdDOLkYWEOGE1UUUVjkW6R5NZtQUBItAIMRfgmKZjYXDVFqActx5b7Npgd+w19fwRG1La8rbG2PqA= | 500 | PN 40 |  | AK43 | Schwefelwasserstoff
@@UU@@C@@AAb0AARYQMhSnMYxzmOg50IMhCDnQdKEHScCDgABCUgQk4EgABAEoABKQJAlKUAABIEJABKQASkCQJQlKUASACEISlKAJQBIEoQBKAJQlB0pAkAAAAAAAAAAAAAAAAAAAAAAAAAAAAAAAAAAAAAJAAAAAAAAAAAAAAAAAAAAAAAAAAAAAAAAAAAAAAAAAAAAAAAAAAAAAAAAAAAAAAAAAAAAAAAAABDygHN9jr9HVL/TiaeeWeJIteJPpKkUpvgC14/Kj4yvVqalvzl8KgdrfTgbP+3US5aWB6WLzqb4ffyyq4Pb6ypOij72V0MhUCt27lc+LmuU/S1F5aiNW9A9lv3DH+G8bEJGJCaQIQHsHWoUISEqEEZJFktrFHHFKFaOXh4AD51FNK1JP8yK8lz6rjlTQtP1S5JvErO516xmwCMnETKw6lgXy09GQgER++0AbDhF3Kq6cZXGlbHjx7nPbAMwHO90x5DaAFRdNg/VB2B/T+a77JOQAirOXa2UiWvD8MtMdt29KzoSoL+ZsXI3Xq1MLJXh3yrOWF8pv9vvgXhOQIm9xziSHhSQh5Zj7syei9yyeZ2m+84OjWeF7bApeAk9EL5XGECHDCaoKVFQ7pMWE8mNtQUAqwBF0sgmKZsgXDXaxAdNx5bB1G8wN24be34IjelveYY22PQA | 550 | PN 400 |  | AK44 | Stickstoff
@@UU@@C@@AAbuAARXSMhSmMZBjmOhCEHOdCDoQdJ0HScCDgABCUgQhCAJSACAJQACAJABAEJAAADgABKQASkCQJQlKUpSACEnSlKAJAhAEgQlCQJShB0pAkAAAAAAAAAAAAAAAAAAAAAAAAAAAAAAAAAAAAAJAAAAAAAAAAAAAAAAAAAAAAAAAAAAAAAAAAAAAAAAAAAAAAAAAAAAAAAAAAAAAAAAAAAAAAAAABDyAHP9jL1x/l2E4M8ozyhFHEjq0EFSbylHk4+OPdPTtqcjknHtrG48qcDZ/26iWatgeZiJPl9maVWX1eg0E6aem5epbhUirrtWT+HPaq+lkU6UXkatED2W/WMf3HiSBCRgaECaYekdihQhISpQRjkXZbWCOaKkKgzcuUA+dNKvVnXIizHa+q5pUUq555fKbwK73/3rG9fEY/eTLA/Kvr43NGQhiI7O6AYXCLeRWVdJZGpWOgxYt3omAb4HQ+AxYzaAFThP1Qdof0/mwdqk5ACL2ct2MpEtiHxSuDrdep1XhJUmnvg1mbs1dAZdlpDqzl0o0e94QLYnIETe4TiSb12hDyTH4Jk9d7lye86G91wdWq778TAqcFsNItRfYQ4YTVBSoqHIs1jjxNqCkEiwAg2C7BMUzCwtGyLAB+LTyXWcLA4Kzb2/HEcMuHkbY2x9wA== | 6 | PN 420 |  | AN43 | Stickstoffmonoxid
@@UU@@C@@AAb0AARZSMpSmMYxjGMc5koOg6UnOdIDpQhKUHAlAEIAk4EpABKQIQBKQAQlAEgABIEoSBIEgAkCEgQhKQIAACEoSlKAJQBIEoSBKAJQlB0pAkAAAAAAAAAAAAAAAAAAAAAAAAAAAAAAAAAAAAAJAAAAAAAAAAAAAAAAAAAAAAAAAAAAAAAAAAAAAAAAAAAAAAAAAAAAAAAAAAAAAAAAAAAAAAAAABD1gDl+p073RH/ShJGhR0Riibyp/gpRQm/SG5ubqPhVdapKPnlH31A5qk4DZ/26SPJQwPWxehSfBwcPJKre93tKk55/tZMylTihTVZ7Jq+Wun5zQvLT4oF9D1G+AY/u3qsQkdpCaECQG+OxQUEJCU6CHdiacc2SHHChCmOTh9QB8qSihQen+YRLMlf0XxjPOtKEH3tjY6cJnwiNXiJFYdCwrNdfiIBEP3jAMhvqKL2ZW09sthpVjy5dnmqAM4HM/EZdQ7gAp7TKfqc6g/p/Mb6ouIAinQW2MoEscH5I6Q6nV18G0lOXZ2xcbdmGlhgjfHcU6DAXFF2p4AL4nEESfO5Qih4kkIeaQ9mRK8+/glnczfhcDn7DxPXYFD7JF3guLIYgIODCSnKFCkdpIWI83bbUCcFYAItMECQpGUCsxtZANqt62AdJtsDx1mvr7UIbcdvdGNtj6wA= | 600 | PN 5 |  | AN44 | Wasser/Wasserdampf
@@UU@@C@@AAbuAARYQMhSmMYxzmOhCEHOhB0IOhKEIQBCTgSlCEgShKAIAkCUgShCAASACEIAAAEJABCQASlIEpQBCUASACEnSBKAJAhAEpQBCQJShB0pAkAAAAAAAAAAAAAAAAAAAAAAAAAAAAAAAAAAAAAJAAAAAAAAAAAAAAAAAAAAAAAAAAAAAAAAAAAAAAAAAAAAAAAAAAAAAAAAAAAAAAAAAAAAAAAAABDwgHR9ji7I/3aRNELHjUIo3kddaCpN8Rw+ng34+NvMyVMkpLltDc+FOBs/7dBLFWwONiJJJHJ8+XFOv3+0rToo6r1DKlx1ESlasnHRXTctRTcgu81HsmPUb+Ax/dvVYhI0WhAhMF7h3FJQhISpQRrSLssOCOeKkKgxcnqAPpTSqzO7JErNW39fXHPOmpXoh+HY2P3fPJfEd/mJlsPyr6+WXlSEMQo7dEA7zhFzwKyvqLIzLQ6DT09npmAbQHS/MaWoawAqdI/VB3B/T+YDuUnIARm4y5YykSwQ96V0dp2sz8ZokqTL2gaxN2Z1Yy9LKHVjLxRk6u2BcE5Aib6ycSTeg0IeGY/FMnoPx3Z7Lob23B15zz35WBU4LgZRbjPYQ4YTVBSoqHIsvm/qNqCkEiwAgwF6CYpmkwtmmLRA3Lbw3mbrA89o19f0RG7Lc4G2NseQ | 65 | PN 50 |  | BEISPIEL
@@UU@@C@@AAb0AARZSMpSmMYxjmMdBzoMlB0nOhCToQhKEJSA4EASlCEpAACAJQgCAASACUJABIEpSBAAJAgCUgQlCQIAkCUHSBKAIQBIEpQBKAJQlB0pAkAAAAAAAAAAAAAAAAAAAAAAAAAAAAAAAAAAAAAJAAAAAAAAAAAAAAAAAAAAAAAAAAAAAAAAAAAAAAAAAAAAAAAAAAAAAAAAAAAAAAAAAAAAAAAAABD1wDm5zr9fVH/ShJOGbMoom3k+kpRQm/UHo82+j41XrFJRhGPHSDm304DZ/26COWhgcDF6VIOLl48sqvfwlKc032uTMoXBQQjGquXJzVUXZoXUW8l3hkPUb4hj+7eqxCRpITSBIBe4diioISEp0ENaJ249/Rh84UIUxl+HsAPpSUUKD0PzEr1bn1XLGmdZ/tjF5NjY68BtYBGtyEi4HUsC+V/OiIBCh+9EA0nBFngVdOmVwv1Dx4/F0VAG0B0PbMeod4AU9h3T9TnYH9P5ifZFxAEU5iytlAlig96OeOp1X7fwlOXtlsWVuvQpYWxzh3inMWl4ovanjAzhOIIk+lyhFDwpIQ9eQ9iRK6/DbLZczfkcDpwPC8jAofcIu6F4rhhAg4MJKcoUKR2EhYTz6bagTgqwBFhbAkKRjAuGJrRA3Lj17R0m6wNu4ZMnlhDdjub4xtsfaA== | 650 | PN 6 |  | CA2
@@UU@@C@@AAbuAARYSMhSmMYxzmOdCToOhB0IQhCDpQhKEJSBAEASBCEoAkAEAShCUgSACUIAAAEASBAAJAgCUgQlCQISkCUIQBCAJAhAEgQhCQJShB0pAkAAAAAAAAAAAAAAAAAAAAAAAAAAAAAAAAAAAAAJAAAAAAAAAAAAAAAAAAAAAAAAAAAAAAAAAAAAAAAAAAAAAAAAAAAAAAAAAAAAAAAAAAAAAAAAABD0wDo+5vdsf5dxOCFixKEUepHXWgqTe8bvs3PbHzt3rqnIUo4rQ3G6nA2f9ukly1sDfYiQcPJxcs6/jwFadFHVfobqW/URKVqyf06LVV23FN2C/x0cEx6DfCMf4HopAhIzmhAhMF8B3FJQhISpQRpSMiXkzY+0VIVBy/L3AHNTSqzJ7ZErNG3zrklRSsf3yk9TV1f3gNfAI0uMmWw/KwL63saQhiFHdmgGc4Rc8qsr6iyL1odBhw63TMA84HS9kw6B4wBU55+qDvD+n8zDvUnIARkYi5YykSzIfrljjtO1e68gSVJ4dcGuZuzJrGX5Yw6sRfKLuhsAXBOQIm+wnEk3ltCHpzHqzJ5b82PPWdDew4OzJeU/QwKnBcDGLcZTCHDCaoKVFQ5FmA3PE2oKQSLACDML8ExTM9hbMIs0DatvTvs22Bs2jU1PTEbctrdbY2x+AA== | 700 | PN 63 |  | CC3
@@UU@@C@@AAb0AARYQMpSmMYxjmMdBkoMBB0HOhCToOA6UIABCQIScCQIAhIEoAkCQAQkADgABKUJABIAAQBKUpSlKUgABKEoSlKAJQBIEJSBKAJQlB0pAkAAAAAAAAAAAAAAAAAAAAAAAAAAAAAAAAAAAAAJAAAAAAAAAAAAAAAAAAAAAAAAAAAAAAAAAAAAAAAAAAAAAAAAAAAAAAAAAAAAAAAAAAAAAAAAABD2gDm+p1eXpj/pQknojohFE3hT/BSihN8QZ+HOj3VW2KSjNKPtpBzZ04DZ/26SPLQwPMxeNSfrvezllVxejjKk55/tXMylTihTVXKrmqo+c0LFctZX0Pst+kY+hvGxCRiQmkCEBxjrUFBCQlOghkiXRy4ockKEKY5fV5AD5UlFC+EXq/mRZsV/RckaZ1dCD7S+Pb6sBmwCMvvJF4OlYFltvxEAiH71wDYPOoov7aspyFkNS8PZx7vPUAZgOd75jyGUAU9hjP1OdYf0/mJ9cXEARToLK2UCWKD8EdQdTq7F3QlOW91sXI3Xq0sLo6Y7SnQXFpRbk3gNMTiCJPdcoRQ8KSEPbkPdkSvvuXSzOZvecD74Hhe4wKHrEXfC0rhhAg4MJKcoUKR2EhYTh2W1AnBVgCLC6BIUjGBeMTWuBv3ntXDpOBgd68bm534Q4I8HiGNtj0g= | 750 | PN 68 |  | DUMMYSPEC
@@UU@@C@@AAbuAARXSMhSmMY5zGOhCEHOc6EIOhKDoQlCUISBAEgQlCQIAkCAAQgCAASACEpQkAEJSBKQASkCAJQlKQJABAEnSlKAJAhAEpQBCQJShB0pAkAAAAAAAAAAAAAAAAAAAAAAAAAAAAAAAAAAAAAJAAAAAAAAAAAAAAAAAAAAAAAAAAAAAAAAAAAAAAAAAAAAAAAAAAAAAAAAAAAAAAAAAAAAAAAAABD1gDm+xxdUf7rImjJKMkoRRvo6bSCpN8R5vH5eCPhXm5SmS4Zy99Y3RwpwNn/boJY7bA9LESQjk92OVXH6PWWk6aei/QySoFa5bVdlEc1dX0sinKh3pwP2ajftGP7t9xiEjRaECaYcY7FChCQlSgjuyM2Wvhj5RUhUGfyecA+dNKtF/qkSs06/r6o5Z01K9EPvbB+8BtYMagq1fiUlYflZy2sy1IQxEdeiAdtwi5rqyroLIu2x0GLFs88wDaA53uGlpmqAKnEfqg7A/p/MJ2KTkAIv5C5YykSww9+V0dt2838XxJUmZ4Qaxt2YLQy9LLHVkLxRlam2BcE5Aib6ScSTeg0IetMffmT0Hs3Z+B0N7bg6cDz34mBU4LgZZXGewhwwmqClRUORZnHBptqCkEiwAgwl6CYpmkwrMQtEDbreteZvMDctmxsbsRvS3fI2xtj7QA== | 8 | PN 8 |  | EK16C15
@@UU@@C@@AAb0AARYQMpSmMYpzGOg50HMhCEnQhADoQlADpSlCUgQBCEJABKQIQACAASACUoSkCUpQBIAJSBKUgQhKQJSBKUoQlKAJQBIEpQBKAJQlB0pAkAAAAAAAAAAAAAAAAAAAAAAAAAAAAAAAAAAAAAJAAAAAAAAAAAAAAAAAAAAAAAAAAAAAAAAAAAAAAAAAAAAAAAAAAAAAAAAAAAAAAAAAAAAAAAAABDxgHJ9To8vPH/ShJPJHJCKKN1PmJoqTfkDxd7eR7bl+6pKPhlH2XAdG8nAbP+3MjxVMDzMXjUnwcPFGfq3/QTTpp+1dDIqgU/hOuyj3clk/nRC8nm3oD9PVb4Bj+7eqxCRpITSBCA9Y7FBQQkJUoIY4lsevow+UKkKgw8O+AccyqpQeb+YlmpX9F8YzpWDzxi+x2TozjZzuNQKtX3lJWHOs9bOZOIgEQ/eiAaTgi71lZVplkMFweLFr8twA2AOV90xahqgCpumI/VJ0h/T+aD6YuIAieQu2MqEtCD3Y4B3HczLfwlSX9hsXE3ZnTYWxvDvk8haXyq/qbQF4TiCJPmcoRQ8KSEPHIfakSy3r2y2HQ323A5s94XrMCp9Qi8sL5ZDCBBwYSVJUoTHdJCwnf021ApBWACLpbAkKRiArNBrRA2q3jtHM3GB3KzW1tuENyO34BjbY8o= | 80 | PN 80 |  | FEED-1
@@UU@@C@@AAbuAARXSMhTGMYxzGOhCUHOc6EHQhCTpQlADpSlCUgSlJwHAkCUgQgCUgSACUoQkAEAQBIAJSBKUgQhKQAQBKUoQlKAJAhAEgQhCQJShB0pAkAAAAAAAAAAAAAAAAAAAAAAAAAAAAAAAAAAAAAJAAAAAAAAAAAAAAAAAAAAAAAAAAAAAAAAAAAAAAAAAAAAAAAAAAAAAAAAAAAAAAAAAAAAAAAAABDxAHF9zb54/y6CaDLKMsoRP5EctSClN7Z6fNs+ePjXnZimkbU0fCsbjaTgbP+3SS4LTA9TESe7vcEqfduewqToo5L07clOKr5VV2T7/FZV9bcUZsO9NA/b2G90Y/wPVSBCRptCBNMPeOxQoQkJUIIxSLsu1pR9IpQpzBvbgBw0UKovc8iVmpX9l85T0K565Sfb7h+75jv8Kgp1d8oKw/Kz1jzqpCGIjo0gDTcIt9lWU8hZFy0Ocw4e/xzAGMDjfjMOoaoAqMJ+pzpD+n80TpUnIAReyluxlAlow/LK4O07Wdy3hJUHVxg1wt2X6hl2WaOnKXSfM1MgFsTkCJnzE0STeBoQ8Uw+7MTYH3rk3gc7eRwc196D8LApcFsM0rjQYQ4YTKcoUUjkWZ56Ou2oKASLACDRLsEwpjrMKzCLSAyVvFdZsMDxWjW1teI2Ja+y2xtj6gA= | 800 |  |  | FEED-2
@@UU@@C@@AAb0AARZSMhSnMYxjHMdBkoOhCEHOhCEIQhKTpAA4EpQgCUgAlIEoAkCQAQBIAISACUoABIAASBCQJQlKUpABKAISlKAJQBIEJSBKAJQlB0pAkAAAAAAAAAAAAAAAAAAAAAAAAAAAAAAAAAAAAAJAAAAAAAAAAAAAAAAAAAAAAAAAAAAAAAAAAAAAAAAAAAAAAAAAAAAAAAAAAAAAAAAAAAAAAAAABDyAHL9Tp4OiX+nE080s0SRe8af4KkUpvzhv72+j3V3Wqal5Zy9tYO9vpwNn/bqJclLA9DF5lN8Vns5J18Hq9JWnRR9r95lSoFFVd+dfLXT870Wowq3Tj4Jmw36xj529liEjUQmkCEBwjtUKEJCVCCOxI0JZNSOOKUK8cnFwAHyqKaVD/OlIv6tn0XHKqhZ8Q+ys7L06BuaAja95MsDoWitm7BIQCI/eMAuOFSRgyK2rXLYz7B62r2+asA2wOZ981tg2gBUWmufqg6g/p/Mb6pOQAirMW32UiWOH4pZ463X18PdSoLtxsXxbv6NTDDLOHcVZjCXFN2z3QM4TkCJvnc4kh4kkIfamPuTJ4Ht4Z7jvN95wc+k8TysCl6ZJ4AuL8YgIcMJqgpUVDtJixG9sNqCgFfAEWmGCYpmuBYY2tQD72PJhHUbrA8Fhly+GI3ZbvkGNtj6wA== | 850 |  |  | FLKL01
@@UU@@C@@AAbuAARYSMhSmMY5jmOhCDoOdB0IOhJ0IQlKEASlCUgShKUoAkCUgShKAASBKEoAAADgABAAAAgAEpQlCUpAkCEoSlKAJAhAEoQBCQJShB0pAkAAAAAAAAAAAAAAAAAAAAAAAAAAAAAAAAAAAAAJAAAAAAAAAAAAAAAAAAAAAAAAAAAAAAAAAAAAAAAAAAAAAAAAAAAAAAAAAAAAAAAAAAAAAAAAABD1gDk+5j6Y/3URPJBJZJQijbR0WkFSbxm56d3cj327uUpkqpy4axujdTgbP+3QVcdbA3mIqQjg93HK1j4fZvladVXNnUDoFXXbsnHJap+tcU3IupzvwPM0m/aMf4b02ISNFpoEJhvjuKFCEhKlBHakZstXDHFFSFQcfBjAPpTSrR0q/IizUt/bejinTUr0Q+78e9+8B4cAjV+BMth+VgXyzMuQhiI6tEA7LhFzuKyrmLIu1joNLFscswDxAcr8pi0ztgCpxH6oOsP6fzCdak5ACL+QuWMpEsMPblmjrdd3x3xJUmZ4ga+bdmdaGXpZY6sheKMrU2QLgnIETfOTiSb0GhD1pj78yeg/Bmz2HQ3suDnznnvyMCpwXAyy3GewhwwmqClRUORZgPVptqCkEiwAgwl6CYpmJhbNIWiB0W3rXmehgeas19fzxG1La9bbG2PsAA== | 90 |  |  | FLKL02
@@UU@@C@@AAb0AARZSMpSmMUxjmMhBzoOhB0nQhCEIQlCTgSA4EASlCEpAACAJQkCAASBKUJABIEIABIEgAlIEgQhCUpSBKUISlKAJQBIEoQBKAJQlB0pAkAAAAAAAAAAAAAAAAAAAAAAAAAAAAAAAAAAAAAJAAAAAAAAAAAAAAAAAAAAAAAAAAAAAAAAAAAAAAAAAAAAAAAAAAAAAAAAAAAAAAAAAAAAAAAAABDxAHL9jq3+mP+lCSMijkjFFG4n0FSJpveDy+PzI9td21SUaZR4qgdG6nAbP+3UVclTA9DF51U+Dh5I173F7PUVpzn97KB0CrruWS93LXP6UQylmJ250B3tRvgGP8N6rEJGihNCBID1jtUFBCQlSghrRM2OLQh8oTQqDk4d8A+dROag/ys2JZ2rn1XHGdKzPTGLx/DX6sBs4BHb95IuB0rAvjey4iARD96ABouCLe4rJ6hZC9WPT0u9zVgGyBzPaNPVNYAVNppH6pOsP6fzPfXFxAEVZC2xkxLPg9yOYOt13r+ylSXdhsXG3ZnVML8csd0qyF8uk7ur3wMsTiCJPncoRQ8KSEPFIevIllPu35bDob8Dgc+B4XjYE32SLygulkMIEHBhJUk1CodpIWE8mo2oFIKwARaX4EhSNMC4Z7WgB0XHivjqPEwNq4Y8fhhDbjt7oxtsfYA= | 900 |  |  | IDI
@@UU@@C@@AAbuAARYSMhSmMY5jmOhCTnOc50IQhCEIQlCTgSBAEASBCEIAkAEAShKUgSACAIAAAEJABIEgAlIEgQhCQISBKUnSlKAJAhAEgQlCQJShB0pAkAAAAAAAAAAAAAAAAAAAAAAAAAAAAAAAAAAAAAJAAAAAAAAAAAAAAAAAAAAAAAAAAAAAAAAAAAAAAAAAAAAAAAAAAAAAAAAAAAAAAAAAAAAAAAAABDxgHP9ji64/y7CeWRJZZQijyo6rSCpN8Rwefh4I91u7mKciqcctY3HCnA2f9uoqyVsD0sRU+PkyStcXL7fWVp1VdOGgCgVdduyfNz11fS3FOZF5OeGB3dVvjGP7j1kgQkaTTQITD2DuKFCEhKlBGvIwSx6MfGKkKgycnoAPnTSrR1rBIizvW/qvlKilXvVKT2Pfs/vEbeIR3+YmWw/KxL4Xc2QhiI7NEA0nCLngVlXSWRdrHQamntdEwDcA6HvGprGuAKnTP1Qdof0/mgdqk5ACMGUuWMpEtCH5pXh1uu7uYBJUnd2wayN2YbQy/LNHVlL5Rma26BcE5Aib6icSTee0IeOY9mZPPfhvT2nQ3uuDqwvOfiYFTguBmluM5hDhhNUFKiocizEcGq2oKQSLACDQL8ExTNNhbNQWiB+Lbx32eRgb1ZsbHjiN+W/wtsbY+4A | 950 |  |  | IDIVALV
@@UU@@C@@AAuqAAczUMpTGMY5jnMZB0pOlCUIQhKEISlKEpSlKQIShKUgABIEoABKQJSkCUgAkClASACgKUACEgUpKlAAoAEqQlSkpAkCgJUoCVJUpKFKAoAAAAAAAAAAAAAAAAAAAAAAAAAAAAAAAAAAAAAKAAAAAAAAAAAAAAAAAAAAAAAAAAAAAAAAAAAAAAAAAAAAAAAAAAAAAAAAAAAAAAAAAAAAAAAAABC+oDqgv6+7+vQlPj/1OW2lsaQCs+QUOW7xfxQhhDMkV9CeXy+fzH2el/HGjXnc2XQpPwuDQCTPAKIJ/63nJeC/aJrUvfVlyVTN93GXxtt/bBLRLSJf9eGeww9uF/6cd1UyhjqoO8v3qp8F3kIshtQhIBIgQDjQ35oiWSkIkJv5qhWBv0ubDXr9I9XoUK+tK4Qlw8nqvBfZcGYl8ofuB8efYY7u1kSGXtn5pbbbJD2Y4RNgSiUezdwf3sG3YQ3/yLDAP5mxOpzMqkQIU3egC7h6ZWGWvjTo4SSSEMaBAk5uIGgTe3OD36AXhQfe943OidMFl2Q3gbp8rz5h/v+TbfnRSoLFMOUyxELyTbo+BK6wmDhzNXXkuNPbBInrXRr5hDVXWE0jm4TUaRv09LuIOsJGoQsfgWFKwTZCMR61g8CWFmT2tVnC2qd1oeHnuy9lFvdgamQGk0U2UCjRGwlxfKZhMRsJsni3llC4JoBYOoDIhQsJYbqBnNom2g+PO9TUmYeJF72c7HY79KcVeLyIiKn0AA== |  |  |  | PCK
@@UU@@C@@AAbuAARXSMhSmMYxjHOhCEHOhB0IOhKDnQhCUJSBAEJQBAEASkCQJQgCQAQlIAISBIEASBIAASkCQJSlCQJABAEoSlCAJAlAEoQBCQJShB0pAkAAAAAAAAAAAAAAAAAAAAAAAAAAAAAAAAAAAAAJAAAAAAAAAAAAAAAAAAAAAAAAAAAAAAAAAAAAAAAAAAAAAAAAAAAAAAAAAAAAAAAAAAAAAAAAABD1wDm+xw9Uf7rImjJKMkoRR5EdNaCpN8J5d/zxHxszLqmS4Jy4rBujgTgbP+3QT5LGB6mIqQj3/DklXw+31ladNPPnUDoFXx2W3KLJc1tf1wXZV5cOV6B4m/cMf4bxsQkaTQgTTD2DtUKEJCVKCNWRmy7mGPnFSFQaOr6AD6U0qs6r8iVzHby+mOOdNSvxD73NsfvAbWARVrcRQWh+VgXyzOWyYhiJdfbANNwjK7qu1c5di9YOgx4tnQmAbYH3fhNPGawAqcR+qDsD+n8wnYpOQAjOyF24ykSww96V4djszdTOElSZm2DXG3cz6xl+WWOrIXyjK1NwC6JyBE30E4km9FoQ9eY9mZPRffvT2nQ3uODoz3oPwMCpwXQyy2NBhDhhNUFKioci5gN/G2oKQSLgBBhL8ExTNNhaYhaQHTa9e+zeYHisNjY8cRuy3fM2xtj7QA== |  |  |  | RK10
@@UU@@C@@AAb0AARYSMpSmMYxjHMdBkIMlJ0HOlCToOA4DpAlCUJAhKUgAlIEoSkCQAQlIAISACUJABAAASBKQAQlKAJSBCUoSlJwJSBIEoQBKAJQlB0pAkAAAAAAAAAAAAAAAAAAAAAAAAAAAAAAAAAAAAAJAAAAAAAAAAAAAAAAAAAAAAAAAAAAAAAAAAAAAAAAAAAAAAAAAAAAAAAAAAAAAAAAAAAAAAAAABDzAGf6nP6OaP+lCSeiOiEUTeNPlKUUJveDybnmRw1W2KSjuyj7agc26nAbP+3SS46GBvsV9Uvg9nHGre9fpKU55/vXMOYVPFVXemq92e9V89WiNqeldAeu3wDH+G8jEJGshNIEID1DrUFBCQlOghlidOObqw+MKEKYxZfOAfKkooUH+bol7JX9F8I0zrU34xfYz9nnwG1gEUZeEmKw5lgXv089UhAIj+9YA6zgi/11ZRkLIalQ9fHs6tQB2wPs+8Y8hlAFPYYz9TnQH9P5ifRFxAEU6Cy8ygSxQfijqDqdWndkSnLdpsXE3e6lLC6OkO0p0FxaUW5O4BpCcQRJ8jlCKHhSQh5pD2ZEr77V0tpzN91wOTA8L2GBQ9Ui74Wl6GECDgwkpyhQpHYSFhNzXbUCcFeAEWF0CQpGMCsxNdUDlrea4dJ4WB36zY2PBCG3Hb8oxtsfSA== |  |  |  | RK11
@@UU@@C@@AAbuAARXSMhSmMY5jnOhCEHOdBzoOhKDoOA4DpAlCUoAhKUASBKQJQlKQASgCQISACUAABAAASBKQAQlKAAQBKEoSlJwJAlAEgQlCQJShB0pAkAAAAAAAAAAAAAAAAAAAAAAAAAAAAAAAAAAAAAJAAAAAAAAAAAAAAAAAAAAAAAAAAAAAAAAAAAAAAAAAAAAAAAAAAAAAAAAAAAAAAAAAAAAAAAAABDygGb6nB0x/l1E4M8ozyhFHmR0WEFSb4De8/piOOvStqcjfnHvrG4304Gz/t1E+atgcLEVPi93NKxwe31lhOmnnvUAUCsfCuzaor5M1qv54NCVjShyuwPYb4hj+48aQISOy0IE0w9g7KhQhISpQRkkXpZdaPjFSFQYcnqAPlTSrB03ZErWOz9FyyopVzhlJ9vN3P3fNu+IqycZQWQ/Kvrk081cxDES6uyAa7hGh2lbq5y3FysdBsYtrBMA74H2fhMWMyACpxH6oOsP6fzCdak5ACL2ct2mUiWGH5ZXB1uvTx3hJUml3ga5W7WpYGXZaI6s5dKNDHuAWxOQIm+gnEk3qtCHlmPuzJ6r2rk9t0N7jg6NR4H4GBU4LYaJZjAwhwwmqClRUORavm9sNqCkEi0AQYS7BMUzXYWTELWA/Fl5brPIwPFWbOz44jdlu+htjbH2AA== |  |  |  | RPLAN
@@UU@@C@@AApyAAZ5SMhTGMYxjGMdB0IOhCEHQhCUIQlKDoSlCEoShIEpAkCQJQkCQJSACEAABIAJQACAJABCAISACEgSACUpQlCUIAgCQJQgCEoSlCEpAkAAAAAAAAAAAAAAAAAAAAAAAAAAAAAAAAAAAAAJAAAAAAAAAAAAAAAAAAAAAAAAAAAAAAAAAAAAAAAAAAAAAAAAAAAAAAAAAAAAAAAAAAAAAAAAABD3TUYNB9uX9bgR0/6OyeJ04Q5LqcHZR6uiBFaKgTHuM29r2bZwJfC2UjJx1JELhndgwVabgGH/bpOKlg/cw9sekqfDe4pBXwbxUnPP97AnYTiCndrsmK+SVdPHRAXLeV2TA9Jv3jGfhvSAQ0jOQhJtJtoe+BiVyCZQhAhYqpBJPFFBMZUtTPj5hFSFOzixaLB/Wh1CpUHTyjkW6OZdYK7kX0CictrQZQHGOQSetb4P3lmbfEafxJiwPysxaeRjSE20R28DB55vqSL2pdGlWkkIuhppZFjC4ejla/NawewxnM/KaGkd1g1ReZoHVQdYf3+LOfXDCTBphV2F1rbpEs6H6AlkMK3Xj4O+lQX/EMEHybtyqgDBLGYX2VdhgL7Kb/c8bGYwCcgRM+cmIkmGEE02d6YeuExNefhwTbDnGeRwc+W8L1hjpeYyRebvlsYW3DgHMKgpUVMLmTCwnr0W1BQCtYNMwDvCIJhTGg27DNFnMZ0WPFgZUzZGPzWGrq+eI2ZbO0wbYM7Q |  |  |  | ST
@@UU@@C@@AAboAARQQMhSmMYxzHOg6UIOk6UHQdIDnOlCToSlCAAShCQJAlCUgQBKQAQBKQAQkAEJABKAASlAEpSlKUgAACEoSlKAJAhAEpQBKAJQlB0pAkAAAAAAAAAAAAAAAAAAAAAAAAAAAAAAAAAAAAAJAAAAAAAAAAAAAAAAAAAAAAAAAAAAAAAAAAAAAAAAAAAAAAAAAAAAAAAAAAAAAAAAAAAAAAAAABDygHH9ug8/PL/LMpooWacIo8fNCK6iBIe893c83lj4WaGepko9MvfYN0bqcMZ/26DirYG+xFKEe33cUqvX6ipOijlvUDoFV6LVk4466fpaim5XInwQO9jb9gx/cDIxCRhEIaEBwDuKFCEhKlBGpI0ZYMunLhitCpOLs7wB86aVj4bPyplyi/b+u/HyorrTvxik+3i1+jTNnAIy/EmWw51gWXQuyEwRGx+8QBjMiki7f5bsrJZ8XrB69Wpj2OSYBqt8j2jJqGqAKnIfqg6Q/v8WE6VBIARfzFy23SJYYfictEdp2tDZ6olSdTvNifC3bv1sL0ro6sxeKM/sd9u4JyBE3qziSHgEkJnamPuOZPA9nRn3XQ3ruD8X3pPaYFTi4O6WRpAQ4YTVBSoqHIt9Y3MbagpBK2AQGmXoJimdcCwxLC3zWPLeDWYHhtGtrbcR4JbfkBjbHnA= |  |  |  | WACKER
@@UU@@C@@AAbqAAROSMhSmOUxzHOhBkIOA6UnOg4DnQhKEAQlAAISlAEoAACQIQACQJQgAAAAACUpQlIAJSkAAJSlCQJAkCUoSgCAJSBIDpSBKAJQlB0pAkAAAAAAAAAAAAAAAAAAAAAAAAAAAAAAAAAAAAAJAAAAAAAAAAAAAAAAAAAAAAAAAAAAAAAAAAAAAAAAAAAAAAAAAAAAAAAAAAAAAAAAAAAAAAAAABD2gDo+nV5emX+WiqKk40Tkirw/iBOtFEPyM4uLjR7rtt9TUlJctYOdacMZ/26HNRgedivKj9nJzSr5fQUTq832sqHULkpeuz6K5c92qXP7YJxA8rfrGPOBmYhIyIQkCTD1DsUKEJCVxBGxIjU2ccvlFEKo+eTxgHPWUooPzBZl2bOhfGddFqxD2zN3OrCbuERscpMsDpWFe+302zEwRL96wBkcI0tm/FMxfjVujy5N3bsAO6B9XvmXXO2AK5fMp+rh1h/f4sb64cgBFegv3mUEscPglqjuu7qYM6Vwt3ga+Dd7DWMwS0x2legwFpS3X74GmJyBE3nJxJDxNJCZtTHuzJ6T72Ce86m99wZ+y8T3GBR9okaQWl6MTCHDCauFFFY75MWI8WZtQXAV4ARfMEExTMrCwxi1gPvY9rAys4WB4LDc3OCI4ZcPGxjbH2A=
@@UU@@C@@AAbOAARASMhSmMU5zmOhB0IOlCTnQhCDoQlKDpAlCAJQA4EAQBAAJOACQJSgAEgAAAEJSlAAASlIAJQBCEgABKAISlCAJSBIEJSBKAJQlB0pAkAAAAAAAAAAAAAAAAAAAAAAAAAAAAAAAAAAAAAJAAAAAAAAAAAAAAAAAAAAAAAAAAAAAAAAAAAAAAAAAAAAAAAAAAAAAAAAAAAAAAAAAAAAAAAAABDxgHT9Oz09cv8s1UVKEZpwiry/iBO0iiHws9Hn4Bctu9dU1JSXJaBzonDGf9uhz0YHExFb4+ePdTk9hROvi+3FUOoXrpZUT6aXPmuWqM5FBDxN+8Y+oDXYhI1GkCTBHtHbUlCEhKtBHfkaEtnDHNFEKo5+PhAPlXWvVbPzIs18dnQuadqivxD8XRt+DswGTAI2fgTLA61gWTQvSEwRH71QDWcIu+GyKWi5F62PFqbn1uAGQDC941cRsACr1j9VHaH9/i0+1EOQAju5i7YysS04eWWiO27ehf6kqy9kBr4t2aVoZflnjpmL5VnbG6BdE5Aib3ycSQ8LSQmY5j25k8L8ejPcdTe64OrSeB7zAo4LoZ5cjAwhwwmqitRQcizvHm121BWCsAEaZfgmKZrMLhiFqAfe48d9mVgb9s2tryRGWWXgbYNj7gA=
@@UU@@C@@AAbOAARASMhSmMU5zHOhCEHOg6UHQdJ0IQhKTpSBAEJQlIEAQACQJOACQAQlIAJAAAEJAlAAJSlIAJQBCQJABAEoSlKAJQBIDpSBKAJQlB0pAkAAAAAAAAAAAAAAAAAAAAAAAAAAAAAAAAAAAAAJAAAAAAAAAAAAAAAAAAAAAAAAAAAAAAAAAAAAAAAAAAAAAAAAAAAAAAAAAAAAAAAAAAAAAAAAABDyAHP9er0dMv8s9UVKEZ5wiryfiBO0iiHws8/B5Re+3pXVNSUlyWgc6Jwxn/boc1GBxMRW+Pmj205PWUTr4vtxVDqF6aXKifPSz5rmq0JOgh67fuGPMBsMQkYmkCTBHsHbUlCEhKtBG1I05dzDHxiiFUfLj4QC/XWrR+YLMfbs+i5Z2qK9EPu946tQ7+ptKDZ5CosDpWD1R8NPSkJgiP3iAO04RoZLsUtFyL1sePFudFgBugdD3zHsG0AKvXP1UdYf3+LW60Q5ACNTOXbjKxLWh5ZXh23b07+ZKs0vCDXK3cwWhl+WiOmcvlWhs7wF0TkCJvMTiSHhaSEzJMe5Mnhe7en4HU3vODNgeq99gUcF0NEsjVYQ4YTVRWooORc7JwbDagrBXABGsX4JimY2FhrixAfex5L7MrA8Vs29vxxGWWXzNsGx9gA=
@@UU@@C@@AAbOAARASMhSmMU5zmOhCDoMk6EIOhB0IQlIDgAlAEoQlIEAQBAAJOACQJSgAAAAACUoSlIAAQBIAJQBCAJABKAISlKAJQBIEJSBKAJQlB0pAkAAAAAAAAAAAAAAAAAAAAAAAAAAAAAAAAAAAAAIAAAAAAAAAAAAAAAAAAAAAAAAAAAAAAAAAAAAAAAAAAAAAAAAAAAAAAAAAAAAAAAAAAAAAAAAABDyAHR9uzh65f9ZqoqUIzThFXn/MCdxFEP1s4PSuCOW7oX1NSUlyXAc6Jwxnc3Q56MD3MRW+Pnj305OIonX7fvbUOoXspZVPope+lRFS5c6CaHjb+Ax9QGuxCRqtIEmCOId5SUISEq0EbMjBLw6kc0UQqjn4/UAfOutcN0/UizYyWfVc07lFbEPxV7XZhNzCI8HIZKiwOtaS+ODQkJgiP5qgGs4RnZLIpcL0YLo8eLb6bwB5AOl7xj1jZAFXjP3Udof7+rF2ohyAEd/MX7GViWKHllojuu7gt6kqzQ8oNfJuzDcGWyzx0zFpVnbO6BfE5Aib3ycSQ9RpITMkx+OZPUe3oz3HU3uuDqwvTe8wKOC+GeXo02EOGE1UVqKDkWaR6NhtQVgrABGItgmKZjYXjXFqgfi88lrMrA37ptbXmiMssvA2wbH3g==
@@UU@@C@@AAbOAARASMhSmMYxzHOg6EHMdCUIOhCEHShKDpSBAEJQlIEJSACQIQACQIAgAAAAACUpQlIEpAkAAJShCUgAlIEoSlKAJQBIDpSBKAJQlB0pAkAAAAAAAAAAAAAAAAAAAAAAAAAAAAAAAAAAAAAJAAAAAAAAAAAAAAAAAAAAAAAAAAAAAAAAAAAAAAAAAAAAAAAAAAAAAAAAAAAAAAAAAAAAAAAAABDyAHN9eny9Ev8s1EUKEZpwijxfiBOtFSH5GUcHDwx7Z595TUlJclYOdScMZ/26jlqYHnYil+zi5ZVcnpKk6PN9qbaR0i4q7tE+auv50RRy8cicQPXb9Yx5QMbEJGq0gSYI9Q7FJQhISpQRsSI0NnFL4xUhUHy1fGAW00qs/MFmt2bPovhOupYIh9q92+nCbeERj4yZYHQtH0Rk92DQmJgiP3qAGq4Rf2c6Kqy9GC4PDqbfPYAbgHO++a2M2ABU65+qDqD+/xYupEOQAjDmL11lIlih70sA7juaFuVKkz+8DXvbu6NYy2V8dWYtKM7sboF4TkCJvKTiSHptJCZkmPuTJ6b3ME+66G91wZdF6T8DAqcF4L5ZGkwhwwmqClRUORd65wY21BSCugCMRbBMUzWYWGuLUA+9jyWs32B4bhtbW9Eb8t/hbYNj6wA=